## FoU-rapporter
Rapporter från Energiforsks (tidigare Elforsks) dammsäkerhetstekniska utvecklingsprogram m.m. (1995 - juni 2026)
| Rapporterna listas efter sitt huvudsakliga ämnesområde - se de färgmarkerade kolumnerna - och i tidsordning. Många rapporter spänner över flera ämnesområden, markerade "X". Det huvudsakliga ämnesområdet är även markerat med färg. Använd filteringsfunktionerna för att söka på rapportnr, titel, författare, ett utvalt ämnesområde etc. En kort sammanfattning av rapporten ges i tabellen, klicka på rapportnumret för att länka till rapporten på Energiforsks webbsida. |  |  |  | Fyllningsdammar | Läckage, inre erosion | Stabilitet, deformationer | Grundläggning | Reparation | Betongdammar | Läckage | Stabilitet, deformationer | Grundläggning | Reparation | Övriga dammtyper | Avbördning, avbördningssäkerhet | Hydrologi, flödesdimensionering, vågor | Instrumentering, övervakning, kontroll | Organisatoriska frågor | Berg | Beredskap, dammbrottsberäkningar | Miljöanpassning | Klimat | Övrigt
Rapport nr | Titel | Författare | Nyckelord | Sammanfattning | 1 | a | b | c | d | 2 | a | b | c | d | 3 | 4 | 5 | 6 | 7 | 8 | 9 | 10 | 11 | 12
1. Fyllningsdammar
2026:1150 | Documentation from the dismantling of the Älvkarleby test embankment dam | Johan Lagerlund och Saima Riaz | Inre erosion Fyllningsdammar Injektering Hydraulisk konduktivitet Kornstorleksfördelning | Rapporten beskriver handlar om en testdamm i Älvkarleby som byggdes för att testa icke‑destruktiva metoder för att upptäcka defekter och studera dammens beteende över tid. Efter 4,5 års drift visade utgrävningen oväntat omfattande inre erosion och flera skador i tätjorden. Resultaten ger viktig kunskap om både detektering av defekter och orsaker till nedbrytning i jorddammar. | x | x | x | bar: 6
2025:1139-SVC | Geoelektrisk tomografi för dammövervakning | Torleif Dahlin och Per Hedblom | Fyllningsdammar, tillståndskontroll, övervakning, inre erosion, resistivitet, ERT, elektrisk resistivitetstomografi, inducerad polarisation, DCIP, Direct Current resistivity and Induced Polarisation | Rapporten behandlar hur elektrisk resistivitetstomografi (ERT) kan användas för övervakning av fyllningsdammar och upptäckt av inre erosion. Den visar att tidsseriemätningar och korrekt installerad utrustning är avgörande för tillförlitliga resultat. Metoden har stor potential, men kräver vidare utveckling innan den kan användas rutinmässigt. | x | x | bar: 6
2024:1046 | Dimensionering av fyllningsdammar enligt Eurokod | Gabriella Molinder, Anders Sagemo, Ingvar Ekström | Eurokod 7, Eurocode, RIDAS, Fyllningsdammar, Dammsäkerhet, Dammkonstruktion, Riktlinjer, Tillämpningsvägledning | I rapporten jämförs RIDAS riktlinjer för dimensionering av fyllningsdammar med de motsvarigheter som finns i andra generationens Eurokod 7. I rapporten presenteras även resultatet av genomförda stabilitetsberäkningar med de två metoderna. | x |  | x
2023:961 | Rivning av Burvattnets fyllningsdamm | Jasmina Toromanovic, Peter Viklander | Homogen fyllningsdamm, Provtagning, Laboratorieprovning, Rivning | Kunskapen om hur svenska fyllningsdammar påverkas av åldring behöver öka. Det är idag inte klarställt hur dammar påverkas av lång drifttid, cyklisk belastning från vattenmagasinet, inre erosion m.m. I samband med att Indalsälvens Vattenregleringsföretag (IVF) skulle bygga om bottenutskovet i fyllningsdammen i Burvattnet 2022 identifierades möjligheten att dokumentera dammen vid rivning som ett led i att öka kunskapen om fyllningsdammar. Denna rapport beskriver den rivningen. | X
2023:943 | Svenska fyllningsdammar av "äldre utförande" | Anders Enqvist, Susanna Jannung Bolin | fyllningsdammar, jorddammar, kanaldammar, invallningsdammar, homogena fyllningsdammar, vallar, fördämningar | Många svenska fyllningsdammar är gamla och inte är uppbyggda enligt moderna principer och riktlinjer. Dammarnas uppbyggnad och grundläggning är ofta okänd och bedömning av dammarnas säkerhet är därför komplicerad att göra. Denna rapport syftar till att sammanställa information om uppbyggnads sätt och grundläggningsmetoder; att identifiera potentiella felmoder och felorsaker; samt att ge information och exempel om olika undersöknings- , övervaknings-, reparations- och förstärkningsmetoder för dessa fyllningsdammar. | X | X | X | X | X | bar: 6
2023:915 | Träspont i fyllningsdammar | Tina Påhlstorp | Träspont, fyllningsdammar, dammsäkerhet | Rapporten omfattar en sammanställning av redan framtagen information om träspont i fyllningsdammar avseende historik, olika typer av utformning, syfte och funktion, risker, möjligheter att bedöma skick och övervaka funktion samt exempel på riskreducerande åtgärder. | X
2022:905 | Geotekniska undersökningsmetoder av fyllningsdammar | Pär Axelsson, Isabel Jantzer, Lena Mörén | Geoteknik, geotekniska fältundersökningar, fyllningsdammar, sondering, provtagning, foderrörsborrning, borrning | Rapport syftar till att belysa konventionella geotekniska undersöknings- och provtagningsmetoder som kan användas vid undersökningar av fyllningsdammar. Rapporten utgår från Geoteknisk fälthandbok (SGF Rapport 1:2013), där geotekniska fältmetoder som används i Sverige beskrivs. Dock är inte alla metoder som beskrivs i fälthandboken applicerbara i fyllningsdammar; en del fungerar, medan vissa kan vara skadliga för dammen. Alla geotekniska undersökningar innebär ett ingrepp i fyllningsdammens struktur och bär därför med sig risker för dammsäkerheten. | X | X | X
2022:849 | Hydraulisk konduktivitet i grovkorniga jordmaterial | Johan Lagerlund | Hydraulisk konduktivitet, fyllningsdammar, grovkorniga jordmaterial, filter, stödfyllning, Darcy, Forchheimer | Att känna till den hydrauliska konduktiviteten i en fyllningsdamms olika zoner är viktigt för att avgöra stabilitet vid kraftig genomströmning. Hydraulisk konduktivitet i olika finkorniga jordmaterial är välkänt men inte för grovkorniga jordmaterial. Anledningen till detta är avsaknad av lämplig geoteknisk utrustning samt mättekniska svårigheter i att kvantifiera tryckförluster i grovkorniga jordmaterial. Denna rapport sammanställer kontrollerna av den hydrauliska konduktiviteten för sammanlagt 12 olika jordmaterial. | X | X
2021:772 | Deformationer och portryck i en experimentell fyllningsdamm | Christian Bernstone, Johan Lagerlund, Jasmina Toromanovic, Christopher Juhlin | Fyllningsdamm, Dammsäkerhet, Damminstrumentering, Deformation, Portryck. | Den experimentella fyllningsdammen i Älvkarleby har installerats med geoteknisk utrustning som bland annat består av portycksgivare, inklinometrar och optiska fibrer. Detta har gjort det möjligt att följa dammens beteende under uppfyllnad och drift. | X |  | X
2021:736 | Vegetation på fyllningsdammar | Tina Påhlstorp | Fyllningsdammar, Vegetation, Dammsäkerhet, Rötter, Nedbrytning, Underhåll. | Vegetation på fyllningsdammar försämrar inspekterbarheten, vilket försvårar möjligheterna att upptäcka tecken på skador i dammar. Dessutom kan vegetationen ha en direkt påverkan på dammens funktion genom exempelvis träd som blåser omkull eller rotsystem som orsakar ett ökat läckage. | X | X | X | X | X
2020:641 | Rivning av en fyllningsdammsanslutning | Johan Lagerlund |  | Här har den cirka 100 år gamla anslutningen mellan betong- och fyllningsdammen vid Hyltebruk studerats. Dokumentationen genomfördes under en dag, den dag då anslutningen revs. Att resultaten av hur anslutningen har åldrats finns tillgängliga kan vara intressant vid utformningen av framtida anslutningar. | X
2020:643 | Anslutningar i fyllningsdammar | Johan Lagerlund, Åke Nilsson |  | Projektet har syftat till att öka branschens kunskap om anslutningar för fyllningsdammar. Rapporten beskriver olika typer av anslutningar, möjliga skadeorsaker i dammar och vid anslutningar samt hur dessa kan detekteras och åtgärdas. | X | X | X |  | X
2019:630 | Fyllningsdammars tätkärna och filter | Hans Rönnqvist |  | Här har det internationelaa kunskapsläget identifierats och sammanställts i syfte att utgöra underlag till en uppdatering av RIDAS. | X
2019:584 | Dimensionerande läckage för fyllningsdammar | Ingvar Ekström, Magnus Ljunggren, Åke Nilsson |  | Den här rapporten ger stöd i designprocessen, framför allt för höga dammar och dammar med stenfyllning. Resultaten underlättar för projektörer att ta hänsyn till lokala förhållanden och faktorer som påverkar läckagets läge och storlek. | X | X
2016:322 | Ersättning av tätkärna med sekantpålar | Ingvar Ekström, Carl-Anders Andersson |  | Avvikelser i den tätande funktionen upptäcktes och den befintliga tätkärnan skulle ersättas i sin helhet. För- och nackdelar med reparationsmetoder utifrån de lokala förhållandena i Spjutmo. Erfarenheter från första dammreparationen som utförts med sekantpålar i Sverige. Installation av sekantpålevägg ned till berg över hela dammens längd. | X | X |  |  | X
2016:333 | Reparationsmetoder för fyllningsdammar | Ingvar Ekström, Åke Nilsson, Peter Wilén |  | Beskrivning av vanligaste typerna av dammsäkerhetshöjande åtgärder för fyllningsdammar anpassade till svenska förhållanden. Uppgradering av den tätande funktionen, för- och nackdelar diskuteras. | X |  |  |  | X
2012:65 | Reparationsinjektering av dammar och undergrund | Fredrik Johansson, Tommy Edeskär |  | Kortfattad information om övervakning och lokalisering av skador på dammar. Beskrivning av olika typer av reparationsmetoder. Identifiering av nödvändig information för lyckad reparation samt behovet av utveckling i forskningsområdet. | X |  |  |  | X
2007:53 | Reparationsmetoder för dammkropp i relation till inre erosion - Kriterier för val av injekteringsmetod och injekteringsmaterial | Johan Lagerlund, Vattenfall R&D |  | Information om fyllningsdammar och dess uppbyggnad. Förklaring av inre erosion och hur det uppkommer. Hur skadan upptäcks och metoder för reparation av tätkärnan som utsatts för inre erosion. | X | X |  |  | X
2006:70 | Modelling turbulent Seepage in Rock-fill Dams | Per Sundqvist, James Yang, Vattenfall Research & Development |  | Analytisk och Numerisk uppskattning av turbulent läckage genom fyllningsdammar av grovt material. Experiment gjorda på Vattenfall R&D presenteras. Inkluderar även jämförelse av resultatet. | X | X
2005:34 | Fillerbruk för reparationsinjektering av fyllningsdammar | Carolin Göthlin |  | Utvärdering av fillerbruks lämplighet som injektionsmaterial i en fyllningsdamms tätkärna. Egenskaper som har undersökts är: tätningsförmåga, åldersbeständighet, skjuvhållfasthet, miljöpåverkan och ekonomi | X |  |  |  | X
2005:13 | Dam-Break Project in Norway, Slope Stability Analysis on Rockfill and Gravel Test Dams in correlation with test result | Hans Rönnqvist |  | Öka kunskapen om dammars stabilitet och dammbrotts olika mekanismer. Analys av släntstabilitet. Testdammar i Norge som man försökt/låtit gå till brott. | X |  | X
2005:02 | Dam-Break Project in Norway, CFD Evaluation of Test Result | Karin Eriksson, James Yang |  | Tvådimensionella läckageberäkningar. Modelleringens syfte är att under givna hydrauliska förhållanden undersöka skillnaden mellan laminärt och turbulent läckage. | X | X
2001:15 | Betonit i fyllningsdammar | Tomas Ekström, Roland Pusch |  | Allmän beskrivning av bentonit, tidigare användninga av bentonit i Sverige samt några synpunkter på blandningar av bentonit och jordar | X | X |  |  | X
2001:10 | Jetinjektering | Kjell Windelhed |  | Reparationsmetod för jorddammar, beskrivning av tekniken inklusive utrustning och material etc. Presentation om praktiska fall där metoden har använts runt om i världen. | X |  |  |  | X
2000:10 | Brottförlopp vid genomströmning av en fyllningsdamm | Åke Nilsson, Nils Johansson |  | En studie som undersöker risken för utglidning i samband med läckage genom tätkärnan som ger bakåtskridande erosion i nedströms dammtå. Modellförsök vid Älvkarlebylaboratoriet och beräkningar med finita elementmetoden. | X | X | X
1999:48 | Reparation av jorddammar genom injektering | Örjan A Sjöström |  | En sammanställning av injekteringsmetoder som kan användas för reparation, en rad dokument från reparationer är studerade. | X |  |  |  | X
1999:47 | On the non-lineor pressure distribution in embankment dams | Urban Svensson |  | Utvärdering av matematiska och numeriska modeller för att beskriva hur portrycket förändras i dammen. | X | X | X
1999:37 | Teknikbevakning av injekteringsarbeten | Pär Hansson |  | Baseras på sjunkgroparna som uppstod vid Bennett-dammen i Kanada. Kortfattad beskrivning av skadan och fokus på reparationen av dammen, framförallt kompaktinjektering och permeationsinjektering beskrivs. | X | X |  |  | X
1999:35 | Fyllningsdammars motståndskraft mot överspolande vågor | Per Vallander |  | Stabiliteten hos fyllningsdammar vid överspoalnde vågor. Vilka krav som behöver vara uppnådda för att kunna motstå erosion vid dammkrönet och nedströmsslänt. | X |  | X | bar: 5
1999:34 | Inre erosion i svenska dammar | Åke Nilsson, Ingvar Ekström, Carl-Olof Söder |  | Beskrivning och utvärdering av rapporteade sjunkgropar. Hur nedströmsfiltrets kvalitet och kornstorlek påverkar och hur det och andra faktorer gör att sjunkgropar bildas. | X | X
1999:25 | Anpassning av fyllnadsdammar för att motstå fri tillfällig överdämning | Jonas Rundqvist, Dag Ygland |  | Olika metoder för att öka överdämningskapaciteten hos fyllnadsdammar. Problemet diskuteras och därifrån presenteras metoder som kan lösa problemet. | X | X | X | X
1999:33 | Svenska fyllningsdammars känslighet för inre erosion | Åke Nilsson |  | Studie av korngraderingen hos nedströmsfilter för att skydda mot inre erosion och undvika att sjunkgroper uppstår. Beskrivning av erosionens utveckling vid filtertester. Några exempel från dammar i Sverige. | X | X
1999:22 | Erosionsskydd för svenska fyllningsdammar | Karl Rytters |  | Jämförelse mellan naturmaterial och betongelement utifrån dess funktion som erosionskydd. Teknisk, ekonomisk och miljömässiga aspekter | X | bar: 4
1999:12 | Säkerhetsanalys av defekta filter | Andreas Nyberg, Anders Wörman |  | Inre erosion vid flöde parallellt med gränsytan mellan ett filter som ett månggraderat basmaterial. | X | X
1999:09 | Messauredammen, dokumentation samt uppföljning av sjunkhål 1963 | Maria Bartsch |  | I Stora Lule älv ligger Messaure som utsatts för två sjunkhål. Beskrivning av förhållanden kring dammen och kvalitet när den byggdes. Bedömning av skadeförloppet, åtgärder och undersökningar samt dammens situation i dagsläget (1999) | X | X
1999:49 | Comparative evaluation of CFX and Phoenics Codes in modelling flow in porous media | James Yang |  | Jämförelse mellan två kommersiella CFD program som används för att simulera laminärt läckage i poröst medium. | X | X
1995:17V | VASO 17 - Stenfyllningsdammars stabilitet vid genomströmning (på norska) | Övind Solvik |  | Scenarion där vatten rinner genom filter, övergångslager, stenfyllningen eller över tätkärnans krön i dammen. Hur man ska gå tillväga för att göra beräkningar. | X | X | X | bar: 4
1995:16V | VASO 16 - Åldersförändringar i fyllningsdammar | Åke Nilsson |  | Undersökning av fyllningsdammar som övertiger 15 m i Sverige, i knappt tre fjärdedelar av dammarna kunde man se en färändring över tid. Vanligast var små skador i erosionsskyddet, vilket påverkar dammsäkerheten relativt lite. Andra skador: inre erosion, sjunkgropar, läckage, insjunkning i dammkrön mm. | X | X | X
1995:15V | VASO 15 - Fyllningsdammars förmånga att tåla överdämning | Åke Nilsson, Roy Nilsson |  | Skaderisker vid överdämning: läckage, erosion, stabilitet. Faktorer som påverkar överdämningsförmågan och förstärkningsåtgärder presenteras samt vilka förutsättningar som bör finnas för att överdämning ska tillåtas. | X | X | X | X | bar: 4
1995:14V | VASO 14 - Geomekaniska filter och erosion i tätkärnans krön | Anders Wörman, Oliver Blanc |  | Särskiljning samt förslag på lämpliga dimensioneringsformler för olika typer av filterproblem med hänsyn till graden av stabilitet, typ av hydraulisk belastning, gradering och inverkan av kohesion. Olika typer av filterproblem tas upp, inverkan på inträngningsdjupet och inre stabilitet. | X | X | bar: 4
1995:13V | VASO 13 - Filter - inventering och funktionsanalys | Åke Nilsson |  | Arkivinventering av kornfördelning hos nedströmsfiltres på de större fyllningsdammarna i Sverige byggda efter 1950. Information om tidigare filterregler och nuvarande filterkriterier. | X
1995:12V | VASO 12 - Fyllningsdammars förmåga att tåla överspolade vågor | Åke Nilsson, Per Vallander |  | Kartläggning av vad som krävs av stödfyllningen i dammkrönet, nedströmsslänten och nedströmstån för att motstå erosion vid överspolade vågor. Krav på fribord och hur man med beräkningar kan dimensionera denna. | X | bar: 4 to 5
1995:11V | VASO 11 - Erosionsskydd för fyllningsdammars uppströmsslänter | Kenneth Burstedt, Roy Nilsson, Sven-Erik Paulsson |  | Förslag och rekommendationer på hur erosionsskydd kan dimensioneras och utformas med hänsyn till dimensionerande våghöjder, vind, is, lutning på uppströmsslänt, vattennivåer etc. Olika typer av erosionsskydd presenteras | X | bar: 5
2. Betongdammar
2025:1144-SVC | Spännstag inom vattenkraften | Peter Lundqvist, Christian Bernstone, Anders Marklund, Carl-Oscar Nilsson | Spännstag Betongdammar Stabilitet Korrosion Bergförankring | Rapporten behandlar användning av spännstag i vattenkraftsanläggningar för att förbättra stabiliteten hos betongkonstruktioner. Den sammanställer kunskap om design, installation, övervakning och underhåll samt risker som korrosion och brott. Syftet är att ta fram riktlinjer för säkrare hantering av spännstag över tid. | [5 empty] | x |  | x
2025:1143-SVC | Metoder för att reducera cementåtgång vid dammbyggnad | Manouchehr Hassanzadeh, Karin Appelquist, Birgit Fredrich | Betong, Bindemedel, Damm, Klimatförbättrad, Rock Filled Concrete (RFC), Roller Compacted Concrete (RCC), Sparsten, Stenfylld betong, Tillsatsmaterial, Vattenkraft, Vältbetong, Återbruk. | Rapporten handlar om metoder för att minska cementåtgången vid dammbyggnad genom optimerad design, anpassad betongsammansättning och användning av alternativa material. Den visar att konstruktioner kan delas upp i olika delar med olika krav för att minska klimatpåverkan utan att kompromissa med säkerhet och funktion. Fokus ligger på hållbar och resurseffektiv dammkonstruktion. | [5 empty] | x
2026:1180-SVC | Erosionsbeständiga betongytor i vattenkraftsanläggningar Mekanismer och styrande materialegenskaper | Manouchehr Hassanzadeh, Hannes Norrman, Mårten Janz, | Hydraulisk erosion Betongytor Erosionsbeständighet Betongsammansättning Flödeshastighet | Rapporten handlar om hur betongytor i vattenkraftsanläggningar påverkas av hydraulisk erosion och hur betong kan utformas för att bättre stå emot denna nedbrytning. Studien kombinerar litteratur, modellering och praktiska tester vid en damm för att utveckla riktlinjer för mer erosionsbeständig betong. Målet är att förbättra hållbarhet och säkerhet i utsatta konstruktioner. | [5 empty] | x | x
2026:1174 | Statusbedömning av injekteringsridåer | Yanting Chang, Hans Fridholm, Benny Mohlin och Ingrid Kjellström | Injekteringsridå, Portrycksmätning, Dammsäkerhet, Numerisk modellering, Betongdamm | Rapporten handlar om att utveckla och utvärdera metoder för att bedöma funktionen hos injekteringsridåer under dammar. Resultaten visar att vattenflödesmätningar är mer tillförlitliga än portryck, och att flera metoder bör kombineras för en säker bedömning. Detta ger bättre underlag för underhåll och förstärkning av dammar. | [5 empty] | x | x | x
2025:1077 | Utvärdering av slaggbetong efter 10 års exponering | Mårten Janz, Ingemar Löfgren, Olle Runnérus | Fältförsök, urlakning, frostbeständighet, erosion, slaggbetong | I rapporten utvärderas beständigheten av betong där portlandklinker ersatts med slagg och kalkstensfiber. Beständigheten utvärderas utifrån igengjutningar av utskov och provpaneler som gjutits av både slaggbetong och konventionell betong. | [5 empty] | X
2025:1075 | Gap-analys av 2:a generationen Eurokod för betongdammar | Mikael Hallgren, Fredrik Stenesand | Betongdammar, Betongkonstruktioner, Eurokoder, GAP-analys, Minimiarmering | Rapporten behandlar skillnader mellan första och andra generationens Eurokod med fokus på tillämpning för dimensionering av betongdammar. I rapporten behandlas främst tvärsnittsdimensionering. Jämförelseberäkningar har genomförts som en del av en fallstudie. | [5 empty] | X |  | X
2025:1076 | Inventering av tillståndet hos dilatationsfogar | Olof Thuné, Kristoffer Andersson, August Andersson | Betong, beständighet, bitumen, dammar, dilatationsfog, injekteringskanal, läckage, skador | I rapporten analyseras tillståndet i dilatationsfogar i befintliga dammkonstruktioner, i syfte att sammanställa statistik över tillståndet och att bidra med underlag inför förvaltning och nybyggnation. | [5 empty] | X | X
2025:1073 | Nya bindemedel till betong för vattenkraftsanläggningar | Katarina Malaga, Elisabeth Helsing | Portlandcement, alternativa bindemedel, masugnsslagg, GGBS, flygaska, FA, puzzolaner, betong, beständighet | I rapporten analyseras möjligheter, utmaningar och behovet av utveckling när det gäller användning av godkända och potentiella alternativa bindemedel i betong för vattenkraftsanläggningar. | [5 empty] | X
2025:1074 | Bedömning av allvarlighetsgrad vid betonganmärkningar | Fredrik Mikaelsson, Josefin Abrahamsson | Dammsäkerhet, inspektion, betonganmärkningar, bedömningsklasser, avvikelsegrad | Rapporten sammanställer vanligt förekommande anmärkningar i vattenkraftens betongkonstruktioner, vilket i ett senare steg kan vägleda arbetet med att bedöma dess allvalighet. Rapporten avser fungera som ett stöd för den som utför inspektioner av betongkonstruktioner vid vattenkraftsanläggningar och ska bedöma avvikelsegraden för anmärkningen. | [5 empty] | X |  | X
2025:1081 | Långtidsexponering av sprucken stålfiberarmerad sprutbetong | Erik Nordström | sprutbetong, stålfibrer, beständighet, bärförmåga, korrosion, frost | Rapporten behandlar resultat av en provserie med långtidsexponering av sprucken stålfiberarmerad sprutbetong i olika miljöer. Studien syftar till att skapa en bättre grund till livslängdsbedömningar och till att bidra med kunskapsunderlag gällande risken för försämrad prestanda hos stålfiberarmerad sprutbetong i samband med sprickbildning i miljöer med hög fuktbelastning och närvaro av frost. | [5 empty] | X
2024:1025 | Skadlig sprickbildning i betong vid nybyggnad | Manouchehr Hassanzadeh, Richard Malm, Erik Nordström | Betong, färsk betong, sprickbildning, tvång, uttorkningskrympning, autogen krympning, sättning, plastisk krympning. | Denna rapport presenterar ett underlag för beställare, projektörer och entreprenörer för att reducera risken för skadlig sprickbildning i dammkonstruktioner vid nybyggnad. I rapporten behandlas förutsättningarna för betong i färsk eller hårdnande tillstånd samt sprickor som härrör från betongens sammansättning och utförande. | [5 empty] | X
2024:1026 | Reparationsmaterial för ytskador | Manouchehr Hassanzadeh | Betongreparation, impregnering, injektering, beläggning, pågjutning, förstärkning, ytskador. | Denna rapport behandlar de frågeställningar som kan dyka upp under processen för val av reparationsmetod och material för att avhjälpa ytskador hos vattenkraftens betongkonstruktioner. Syftet är att ta fram ett systematiskt tillvägagångssätt för val av reparationsmetod och material samt sprida kunskaperna inom området. | [5 empty] | X |  |  |  | X
2024:1027 | Egenskapskrav på bitumenmassa till dilatationsfogar | Lars-Elof Bryne, Erik Nordström | Dilatationsfog, bitumen, reologi, egenskapskrav, viskositet | I rapporten definieras lämpliga egenskapskrav på fyllnadsmaterialet bitumenmassa för användning i rörelsefogar. Syftet är att underlätta inköp av fyllnadsmaterial med rättkvalitet, oavsett om det är bitumen eller något annat material. | [5 empty] | X | X
2024:1028 | Erfarenheter av flygaskebetong | Karin Appelquist, Birgit Fredrich, Manouchehr Hassanzadeh | Betong, FA, Flygaska, Klimatförbättrad, Tillsatsmaterial, Vattenkraft | I rapporten sammanställs erfarenheter av att använda flygaska i betong, utifrån tre vattenkraftsprojekt. Målet med arbetet är att samla in och beskriva praktiska erfarenheter samt tillgägnliggöra dessa för planering av kommande betongarbeten. | [5 empty] | X
2023:959 | Sprickbreddsbegränsande armering | Manouchehr Hassanzadeh, Richard Malm | Sprickbegränsande armering, korrosion av sprucken betong, urlakning av sprucken betong, läckage i dammanläggningar, beständighet, frostangrepp. | Rapporten presenterar några av de viktiga parametrar som styr sprickbredden hos en armerad betongkonstruktion och försöker också att uppskatta graden av parametrarnas inverkan på sprickbredden. I rapporten undersöks även sprickbreddens inverkan på betongens täthet och beständighet. | [5 empty] | X | X | X
2023:964 | Kemisk injektering i betong | Tommy Ellison | Injektering, Grouting, Injection, Resin, Epoxy, Polyurethan, Acryl, PMMA (poly methyl methacrylate) Kemisk injektering i betong, Grouting in concrete, Injection in concrete, Resin injection in concrete, Concrete crack sealing, Epoxy injection in concrete, Polyurethan injection in concrete, Acryl injection in concrete | I projektet Kemisk injektering i betong så utvärderas kemisk injektering, vilket innebär injektering utan fasta partiklar som då ej begränsar inträngningsförmågan. Detta som en metod för att täta och reparera vattenkraftens betongkonstruktioner utifrån de mål som finns inom det betongtekniska programmet vattenkraft. Detta ska bland annat bidra till att uppfylla dammsäkerhetstekniska krav på funktion, stabilitet, bärförmåga och hållfasthet för betongkonstruktionerna. | [5 empty] | X |  |  |  | X
2022:900 | Block Erosion of Unlined Rock Spillway Canals | David Saiang, Musa Adebayo Idris and Erling Nordlund | Blockerosion, yterosion, utskov, vattenkraftsdamm. | Denna studie om blockerosion fokuserar på utskov kring vattenkraftsdammar i Sverige och den bergmassa och de geologiska förhållanden som finns. Rapporten fokuserar därmed på utskovens bergsförhållanden. | [5 empty] | X | bar: 8
2022:884 | Betong vid dilatationsfogar | Lars-Elof Bryne, Erik Nordström | Dilatationsfog, rörelsefog, fogband, gjutningsförfarande, vatteninträngning, kapillaritet, vattenabsorption, bruksseparation, skibord. | Rapporten syftar till att undersöka betongens kvalitet i och runt dilatationsfogar i dämmande konstruktioner. Målet är att öka kunskapen kring bakomliggande orsaker till läckande dilatationsfogar. | [5 empty] | X | X
2021:834 | Riktlinjer för hantering av spännstag i vattenbyggnadskonstruktioner av betong | Peter Lundqvist, Christian Bernstone, Anders Marklund, Carl-Oscar Nilsson | Vattenkraft, spännstag, riktlinje, dammsäkerhet, betongdammar. | Enligt RIDAS, kraftföretagens riktlinjer för dammsäkerhet, kan befintliga betongdammar som ej uppfyller stabilitetskraven förbättras genom att installera spända förankringsstag. I rapporten sammanställs bearbetade resultat från tidigare delprojekt gällande spännstag i form av en riktlinje. Syftet med riktlinjen är att åstadkomma ett branschgemensamt förfarande av spännstags hantering inom vattenkraften. | [5 empty] | X |  | X
2021:811 | Undersökning av injekterad betongs egenskaper | Peter Johansson, Martin Rosenqvist | Betongdamm, betong, stampbetong, urlakning, injektering, materialegenskaper, permeabilitet, tryckhållfasthet, E-modul, spräckhållfasthet | Rapporten beskriver undersökningar på betongdammen i Hylte i samband med rivningen av denna. Det ledde till unika möjligheter att undersöka betong från en dammkonstruktion från tidigt 1900-tal. Det vill säga betong som varit exponerad för urlakning under cirka 100 år. I samband med utrivningen tillvaratogs ett antal betongstycken för vidare undersökningar. | [5 empty] | X
2021:810 | Återfyllning av kärnborrhål i betong | Erik Nordström, Patric Strand, Einar Isaksson | Borrhål, kärnborrhål, reparation, återfyllning, igengjutning, betong, vattenbyggnad | Rapporten beskriver skador och nedbrytning som kan kopplas samman med bristande beständighet hos återfyllningen i kärnborrhål genom bl.a. experimentella studier | [5 empty] | X |  | X
2021:805SVC | Methods for Assessing the Failure Process of Concrete Dams Founded on Rock | Jonas Enzell, Richard Malm and Erik Nordström | Dam safety, physical model tests, numerical simulations, fluid structure interaction | Kunskapen om dammbrottsförlopp för betongdammar är idag relativt begränsat. . Bra metoder existerar för att avgöra betongdammars brottlast men inte för att simulera förloppet efter att dammen gått till brott. Rapporten fokuserar därför på metodologi för att simulera dammbrott. | [5 empty] | X |  | X | bar: 9
2021:768 | Långtidsexponering av vattenbyggnadsbetong med SCM | Erik Nordström, Lars-Elof Bryne | Betong, vattenbyggnad, långtidsexponering, fältexponering, fältstation, tillsatsmaterial, alternativa bindemedel, flygaska, slagg, beständighet, livslängd, klimatförbättrad betong | Betongbyggnadsbranschen i Sverige genomgår för närvarande en omvandling för att minska klimatbelastningen från uppförandet av nya betongkonstruktioner. Det relativt stora CO2-avtrycket från betong beror till stor del av utsläppen som uppstår vid cementproduktionen. Branschen söker nu minska detta, främst genom användning av alternativa bindemedel och puzzolaner (Supplementary Cementitious Materials) som ger en kraftig reduktion av CO2-utsläppen. Det finns även långtgående planer på att fasa ut det vanligen använda anläggningscementet och istället erbjuda ett anläggningscement med upp till 20% flygaska | [5 empty] | X | bar: 11
2021:802 | Kalkutfällningar på betong i vattenbyggnader | Martin Rosenqvist | Betong, dammar, utskov, intag, urlakning, kalkutfällningar, armeringskorrosion, sprickor, kemisk analys, röntgendiffraktion, polarisationsmikroskopi | Rapporten beskriver genomförda undersökningar av kemisk och mineralogisk sammansättning i kalkutfällningar som kan påträffas på luftsidan hos vattenkraftens dämmande betongkonstruktioner. Rapporten ämnar att ge en bild av dammkonstruktionens status utifrån informationen från fällningarna. | [5 empty] | X | X | X
2021:793 | Utrivning av Mariebergs dammanläggning | Martin Rosenqvist, Martin J. Strand | Betongdamm, Jorddamm, Murverksdamm, Utskov, Pelare, Fisktrappa, Betong, Armering, Huggen sten, Kornstorleksfördelning, Utrivning | Föreliggande rapport redogör för de observationer som gjordes inför och under utrivningen av Mariebergs dammanläggning. I och med dammens utrivning uppkom en möjlighet att undersöka en 100 år gammal damms uppbyggnad och tillstånd. När man utvärderar säkerheten för en damm är det viktigt att ha korrekt information om uppbyggnad och tillstånd. | [5 empty] | X
2021:731 | Inverkan av biologisk påväxt på betongkonstruktioner | Martin J. Strand, Martin Rosenqvist, Marie Westberg Wilde, Mårten Janz | Fältstudie, Betongdammar, Biologisk påväxt, Mossor. | Olika typer av växtlighet, exempelvis mossa eller små lövträd, ses ofta på vattenkraftens betongkonstruktioner. En vanlig anmärkning vid inspektioner är att denna påväxt bör avlägsnas. I den här rapporten görs en första utvärdering av hur den här typen av påväxt påverkar betongkonstruktionens beständighet. Behöver den tas bort, eller har den en mindre påverkan på konstruktionens livslängd? | [5 empty] | X |  |  |  | X
2020:695 | Undersökning och rivning av Hylte betongdamm | Martin Rosenqvist |  | I många äldre dammar så är dokumentationen av hur dammen byggts upp och vilka ändringar som gjorts under den första delen av dammens livslängd begränsad. De dammar som byggts upp under en viss epok har dock ofta byggts upp på liknande sätt, så om man kan hitta dokumentation för ett bygge så är det värdefullt för andra konstruktioner från samma epok. | [5 empty] | X | X | X | X | X
2020:688 | Rekommendationer för hantering av vattenkraftens spännstag | Peter Lundqvist, Christian Bernstone, Anders Marklund och Carl-Oscar Nilsson |  | Spännarmering är ett viktigt instrument för at öka stabiliteten i olika konstruktioner. Med ett åldrande anläggningsbestånd installeras fler och fler spännstag. För att kunna förvalta dessa på ett effektivt föreslås en gemensam strategi vad gäller exempelvis mätning av spännkrafter och uppskattning av framtida förväntade spännkraftsförluster. | [5 empty] | X |  | X
2019:574 | Strukturell säkerhet hos spruckna betongdammar | Erik Nordström, Manouchehr Hassanzadeh, Richard Malm, Tomas Ekström, Mårten Janz |  | Utveckling av en svensk riktlinje för att bedöma status och säkerhetsnivå på spruckna betongdammar dvs. försöka skapa en enhetlig och tillförlitlig metodik för tillståndsbedömning av dem, samt vägledning för åtgärder som kan göras. | [5 empty] | X | X
2019:596 | Kartläggning av instrumenteringssystem för betongdammar | Richard Malm, Jonas Enzell, Benny Mohlin |  | Instrumentering av vattenkraftsdammar görs för att övervaka och följa upp dammens tillstånd och beteende. Genom att upptäcka förändringar i både damm och undergrund i tid, bibehålls en hög dammsäkerhet och underhållsåtgärder kan planeras i tid. Det finns många olika skäl till att instrumentera, det avgörs ofta av dammens konstruktion och av lokala förutsättningar. | [5 empty] | X | bar: 6
2019:580SVC | Modell för övervakning av betongdammar | Rikard Hellgren, Richard Malm och Erik Nordström |  | Här presenteras fallstudier av dammar som visar att enklare databaserade modeller med viss fysikalisk koppling har en väldigt bra förmåga att förutsäga ett potentiellt dammbrott eller annat skeende. | [5 empty] | X | bar: 6
2018:558 | Erfarenheter från gjutning av grova betongkonstruktioner | Richard Malm |  | Idag genomförs endast ett fåtal projekt där man genomför gjutning av grova vattenbyggnadskonstruktioner. Felaktigt utförda arbeten riskerar att ge problem med exempelvis sprickbildning, vilket förkortar konstruktionens livslängd. | [5 empty] | X |  | X
2018:545 | Övervakning av status på vattenkraftens spännstag | Peter Lundqvist, Christian Bernstone, Anders Marklund, Carl-Oscar Nilsson |  | Spännarmering används inom både kärnkrafts- och vattenkraftsindustrin för att öka säkerheten hos betongkonstruktioner. Inom vattenkraften används spännarmering främst som spännstag för att öka kraftverksdammars stabilitet mot yttre belastning, men även för att spänna fast lucklager eller för att motverka effekterna av uppkomna sprickor i betongen. | [5 empty] | X |  | X | bar: 6
2018:481 | Betongteknikens utveckling och betydelse för svensk vattenkraftsutbyggnad | Martin Rosenqvist |  | En grundlig redogörelse för betongteknikens utveckling och betydelse för den svenska vattenkraftsutbyggnaden har länge saknats. I och med fullbordandet av föreliggande skrift tillgängliggörs i samlat format ett omfattande underlag gällande vattenbyggnadsbetongens utveckling i Sverige. Hur betongen sammansattes, hur konstruktionerna utformades, samt vilka metoder som tillämpades vid betongarbetenas utförande är några av de frågeställningar som avhandlas i denna redogörelse. | [5 empty] | X
2017:406 | Betongdammar grundlagda på jord | Tomas Ekström |  | Betongdammar som är grundlagda på jord är mer kritiska än grundläggning på berg med tanke på stabilitet, portrycksförhållanden och bärförmåga. Vanliga teorier och beräkningsantaganden förklaras så att en mer detaljerad kontroll kan utföras. | [5 empty] | X |  |  | X
2017:398 | Sammanställning över spännstag inom vattenkraften | Peter Lundqvist, Christian Bernstone |  | Spännarmering används inom både kärnkrafts- och vattenkraftsindustrin för att öka säkerheten hos betongkonstruktioner. Inom vattenkraften används spännarmering främst som spännstag för att öka kraftverksdammars stabilitet mot yttre belastning, men även för att spänna fast lucklager eller för att motverka effekterna av uppkomna sprickor i betongen. | [5 empty] | X |  | X
2017:369 | Igensättning av dränage under betongdammar | Fredrik Johansson, Alexandra Krounis, Marie Westberg Wilde |  | Faktorer som påverkar risken för igensättning av dränage under betongdammar samt orsaker, övervakning, underhåll och åtgärder. Fungerar inte dränage riskeras dammens stabilitet, därför krävs att funktionen kontrolleras. Erfarenheter vid svenska dammar presenteras. | [5 empty] | X
2016:308 | Summering av Betongtekniskt program vattenkraft 2013-2016 | Holger Ecke, Manouchehr, Marie Westberg-Wilde |  | I denna rapport summeras resultaten från de 20-tal projekt som genomförts inom ramen för etappen (år 2013-2016). Programmet har delats in i tre fokusområden: • Produktionsrelaterade betongkonstruktioner • Underhållsstrategier • Bärförmåga | [5 empty] | X
2016:270SVC | Guideline for FE analyses of concrete dams | Richard Malm |  | Engelsk VERSION. Rapporten beskriver finita elementanalyser och behandlar olika aspekter som beräkningsingenjörer ställs inför då de ska genomföra strukturmekaniska analyser av betongdammar. | [5 empty] | X
2016:310 | Sprickors påverkan på betongdammars säkerhet | Marie Westberg Wilde, Mårten Janz, Tomas Ekström |  | Stöd vid fördjupade inspektioner. Orsaker, konsekvenser och åtgärder för nio vanliga spricktyper (spricklägen). Rekommendationer för vidare analyser och lämplig övervakning. Förslag på innehåll i en fördjupad inspektion för att möjliggöra uppföljning av en eventuell spricktillväxt. | [5 empty] | X | bar: 6
2016:309 | Eurokoder för dimensionering av betongdammar | Patrik Andersson, Johan Blomdahl, Håkan Bond, Tomas Ekström, Mikael Hallgren, Tony Janhunen, Richard Malm, Mats Stenmark, Marie Westberg Wilde |  | Förr användes RIDAS för dimensionering av betongdammar, idag har Eurokoder utvecklats och här finns information om hur det fungerar. Tillämpning för tvärsnittsdimensionering och vattenbyggnad inom Europa samt jämförande dimensioneringsberäkningar. Redovisning hur vattenlasten vid olika dimensionerande vattenytor behandlas, hur minimiarmering kan bestämmas för grova konstruktioner och dimensionering av valvdammar (ingår inte i tillämpningsvägledningen) | [5 empty] | X |  | X
2016:257 | Inventering av spricktyper i vattenkraftens betongkonstruktioner | Manouchehr Hassanzadeh, Marie Westberg Wilde |  | Sprickor förekommer i vattenkraftens betongkonstruktioner, och det är viktigt att veta vilka mekanismer som orsakar skadorna för att kunna reparera och förebygga. Syftet med denna sammanställning är att vägleda och sprida kunskap om olika spricktyper. De sprickor som visas i rapporten äventyrar inte dammsäkerheten. | [5 empty] | X |  | X
2016:292 | Probabilistic model code for concrete dams | Marie Westberg Wilde, Fredrik Johansson |  | Hjälp för att på ett systematiskt vis genomföra sannolikhetsbaserade utvärderingar. Sammanställa regler, riktlinjer och förklaringar för dimensionering och utvärdering av betongdammar. Sannolikhetsbaserad stabilitetsberäkning av betongdammar i tre delar: dimensioneringsförutsättningar, lastmodeller och bärförmågemodeller. | [5 empty] | X |  | X
2016:291 | Sannolikhetsbaserad bedömning av betongdammars stabilitet | Marie Westberg Wilde, Fredrik Johansson |  | Bakgrundsbeskrivning till "Probabilistic model for concrete dams". Beräkningar på befintliga dammar för glidning, stjälpning och dragspänning för att analysera minsta tillåtna beta-värde som bygger på brottsannolikhet. | [5 empty] | X |  | X
2015:122 | Betongdammars brottsförlopp | Erik Nordström, Richard Malm, Fredrik Johansson, Pierre-Louis Ligier, Öyvind Lier |  | Kartläggning av kunskapsläget när det kommer till dammbrotts storlek och utbredningshastighet. Faktorer som påverkar brottets initiering, utveckling och förlopp i dammkroppen. Framtida möjligheter till förfinad modellering av dammbrott: mekanisk modellering, hydraulisk modellering och fysiska modellförsök. | [5 empty] | X | X | X | bar: 5; 9
2014:57 | Islaster mot dammkonstruktioner | Fredrik Johansson, Richard Malm, Lennart Fransson |  | Innehåller metodiker för mätning av islast på betongdammar (direkt mätning+indirekt mätning). Numeriska analysmetoder för att bakåtberäkna islasten, inklusive lämpliga samt mindre lämpliga mätdata. | [5 empty] | X | bar: 6
2013:56 | Dammsäkerhet - Islast mot dammkonstruktioner | Fredrik Johansson, Johan Spross, Lennart Fransson |  | Analysera styrande parametrar och framkomliga vägar för att bestämma islastens storlek. En studie från Kanada inkluderas i rapporten där beräkningsmetoder presenteras. Även förslag på framtida forskningsprojekt presenteras. | [5 empty] | X |  | X
2007:11 | Stabilitetsanalys av Betongdammar Seminarium 2006-11-27 | Marie Westberg, Manouchehr Hassanzadeh |  | Dokumentation från ett seminarium där man förde en diskussion kring olika säkerhetsprinciper och deras tillämpning för dammar samt utvecklingsbehov inom området. Även diskussion kring kvaliteten på RIDAS tillämpningsvägledning. | [5 empty] | X |  | X
2006:29 | Spruckna betongdammar | Jonas Björnström, Tomas Ekström, Manouchehr Hassanzadeh |  | En bred rapport som rör många områden kring sprickor i betong. Olika typer av sprickor, hur de uppkommer, spricktillväxt etc. Beräkningar av mekaniska spänningar, miljönedbrytning i dammar och säkerhet mot brott. Ett exempel av en lamelldamm är också inkluderat i rapporten. | [5 empty] | X |  | X
2002:03 | Islaster mot hydrauliska konstruktioner | Tomas Ekström, Sycon AB |  | Litteraturstudier för att sammanställs normer som kan användas vid uppskattning av islaster. Beskrivning av islasters uppkomst, egenskaper och påverkan på dammkonstruktioner. Laboratoriestudier samt fältmätningar för att komma fram till modeller och applicerbara normer och föreskrifter | [5 empty] | X |  | X | bar: 4
2001:31 | Skador på vattenkraftens betonganläggningar i samband med långvariga höga flöden | Mats Billstein |  | År 2000 föll stora mängder regn i Sverige vilket resulterade i höga flöden med lång varaktighet, rapporten fokuserar på vattenkraftens betonganläggningar och deras olika typer av betongskador. | [5 empty] | X |  | X | bar: 4
1995:19V | VASO 19 - Betongdammars förmåga att tåla överströmning | George Andersson |  | Huruvida man bör bygga fler utskov eller låta dammen överströmmas vid höga flöden, kontroll av betongdammens stabilitet. Geologiska undersökningar nedströms dammen för att upptäcka bland annat sprickor i berg och erosionskänsliga partier. | [5 empty] | X |  | X | bar: 4
3. Övriga dammtyper
2024:985 | Fångdammar – Exempel och erfarenheter | Martin Hansson, Tina Påhlstorp | Dammsäkerhet, fångdamm, projektering, byggnation, drift, damm | Rapporten handlar om fångdammar som används främst inom vattenkraft. Rapporten syftar till att sammanställa kunskap samt utifrån detta sammanställa några råd kring uppförande och drift av fångdammar vid vattenkraftanläggningar. | bar: 3
2021:832 | Stenmurverksdammar - uppbyggnad, grundläggning och potentiella felmoder | Anders Enqvist, Marie Westberg Wilde | Stenmurverksdamm, murverksdamm, murdamm, stendamm, skalmursdamm, bruksdamm, rustbädd | I denna rapport har information om uppbyggnad och funktion av stenmurverksdammar sammanställts. Rapporten kan användas som underlag vid dammsäkerhetsarbeten och förvaltning av stenmurverksdammar. Syftet med projektet har varit att underlätta förvaltningen av stenmurverksdammar och att ge underlag för framtida dammsäkerhetsarbeten genom att öka kunskap och förståelse för uppbyggnad och funktion hos denna typ av dammar. Rapporten ska ses som en första ansats till att sammanställa underlag om stenmurverksdammar. | bar: 3
4. Avbördningsförmåga och Avbördningssäkerhet
2025:1112 | Avbördningsanordningars historia i södra och mellersta Sverige | Jacob Friman, Johnny Rönngren, Mats Stenmark, Magnus Jewert, Peter Bergqvist | Avbördningsanordningar, avbördning, utskov, luckor, flödesdimensionering, historia | Rapporten beskriver utvecklingen av svenska avbördningsanordningar med hänsyn till tekniska, juridiska, miljömässiga och ekonomiska aspekter. Även historiska metoder för flödesdimensionering behandlas. | bar: 4 to 5
2025:1110 | Idrifttagning av avställda djup-och bottenutskov | Elin Johansson Torén, Karin Appelqvist, Pierre-Louis Ligier, Björn Eriksson | Idrifttagning, funktionskontroll, verifikationstest, bottenutskov, damm, CFD, erosion, kavitation, vibration, luft, djup- och bottenutskov, avställning | I rapporten sammanställs erfarenheter av idrifttagning av avställda djup-och bottenutskov utifrån genomförd litteratur- och intervjustudie, i syfte att skapa en kunskapsbank och ge vägledning gällande planering, design, upprustning och idrifttagande. | bar: 4
2024:1044 | Vinterspill i kallt klimat | Martin Gard, Roger Skoog | Dammsäkerhet, vinterspill, utskov, isfrihållning, uppvärmningssystem, avisning, avbördningsfunktion, arbetsmiljö, strategi. | Rapporten redogör för erfarenheter av problem med vinterspill och behandlar både proaktiva och reaktiva metoder för att hantera detta. Rapporten inkluderar även dimensioneringskriterier kopplat till energibehov för olika värmesystem som används för avisning av avbördningsanordningar. | bar: 4
2024:1038 | Labyrint- och pianotangentutskov i nordiskt klimat – kunskapssammanställning | James Yang | Labyrintutskov, pianotangentutskov, kallt klimat, avbördningssäkerhet, laboratorieundersökning, prototypobservationer, vinterförhållanden, istäcke, islast, drivgods, CFD. | Denna rapport sammanställer internationell kunskap gällande driftförutsättningar hos labyrint-och pianotangentutskov, med fokus på nordisk klimat och vinterförhållanden. Rapporten omfattar tidigare forskning, resultat av CFD-beräkningar och drifterfarenheter. | bar: 4 to 5; 11
2022:897 | Nödöppning av utskovsluckor | Patrik Bennerstedt, Love Ekström, Andreas Halvarsson, Håkan Bond | Redundant manövreringssystem, mobilkran, drakryggar, stegmatare, reserv- och nödmanövreringssystem | Denna rapport beskriver erfarenheter från användning av nödöppningssystem samt ger vägledning kring förutsättningar och förberedelser för att implementera och använda systemen. Rapporten fokuserar på system som inte utnyttjar ordinarie manövreringssystems komponenter. | bar: 4; 6
2022:879 | Reservkraft för utskovsluckor - En introduktion | Cathrin Åberg, Johan Smed | Dammsäkerhet, utskov, reservkraft, avbördning, batteri, dieselaggregat, UMD. | Denna rapport utgör en del av Energiforsks dammsäkerhetsprogram och syftar till att stärka kunskapen gällande reservkraft till utskovsluckor. Rapporten behandlar tekniska lösningar (batteri, dieselaggregat och UMD-system) samt sätter dessa i relation till svenska dammanläggningar när det kommer till för- och nackdelar, krav och förutsättningar. Vidare utreds även hur en anläggnings dammsäkerhetsklass och betydelse för elförsörjningen påverkar kravställningen på reservkraft. | bar: 4; 6
2022:853 | Labyrint- och pianotangentutskov för effektiv avbördning | James Yang | Utskov, avbördning, labyrintutskov, pianotangentutskov, avbördningskapacitet, avbördningssäkerhet | För en vattenkraftdamm är en tillfredsställande avbördningsanordning avgörande för dammsäkerheten. Denna rapport går igenom the state of the art inom forskning och tillämpningar av labyrint- respektive pianotangentutskov för vattenkraftändamål. | bar: 4
2021:790 | Avbördningsanordningar i kallt klimat | Patrik Bennerstedt, Cathrin Åberg, Andreas Halvarsson | Dammsäkerhet, vinterspill, utskov, kallt klimat, isfrihållning, uppvärmningssystem, avbördningsfunktion. | Rapporten beskriver dammsäkerhetsaspekter förknippade med avbördning i kallt klimat samt ger funktionsbeskrivningar och drifterfarenheter av vanligt förekommande system för isfrihållning och uppvärmning av utskovsluckor. | bar: 4
2021:783 | Utökning av avbördningskapacitet | Rikard Hellgren, Lars Johnsson, Hanna Portin, Patrik Andersson, Andreas Halvarsson | Gjutning, avbördningskapacitet, dammsäkerhet, erfarenheter, projektgenomförande | Ett flertal projekt genomförts i Sverige med syftet att öka avbördningskapaciteten för befintliga dammanläggningar. Den huvudsakliga anledningen till den dammsäkerhetshöjande åtgärden har varit risken för ökande extremflöden. I vissa fall har nya utskov utförts i direkt anslutning till befintliga utskov eller i annat läge. I andra fall har ett eller flera av de befintliga utskoven byggts om. Varje projekt har varit unikt, vilket medfört att de tekniska lösningarna har fått anpassas efter lokala förutsättningar. Ytterligare dammanläggningar bedöms behöva byggas om framöver för att möta kraven på tillräcklig avbördande kapacitet. | bar: 4
2020:644 | Bergerosion i spillfåror - etapp 2 | Jonas Persson, Per Eriksson |  | Här presenteras en metodik för hur arbete med bergerosion i spillfåror kan beskrivas. Vidare presenteras även förslag på hur kunskapsluckor kan fyllas genom fortsatt forskning inom området. | bar: 4; 8
2019:629 | Drifterfarenheter bottenutskov | Andreas Halvarsson, Johan Holst, Håkan Bond, Maja Nordstrand |  | I den här rapporten offentliggörs en av Sydkraft Hydropowers interna rapporter om vilka drifterfarenheter kraftverksägare inom Sverige har av bottenutskov. | bar: 4
2019:597 | Bottenutskov med pulsationsfenomen | Finn Midböe |  | Provtappning vid pumpkraftverk för att mäta tryck och vibrationer i utskovstorn, tunnel och omgivande konstruktioner | bar: 4
2019:572 | Konstruktion av avbördningsanordningar | Patrik Bennerstedt, Rikard Hellgren, Håkan Bond, Andreas Halvarsson |  | Resultaten som redovisas här är ett underlag i utvecklingen av branschriktlinjer för dimensionering av avbördningsanordningar. Rapporten ger information kring internationella standarder och gör jämförelser av beräkningar där olika riktlinjer har använts. | bar: 4
2019:585 | Uppföljning av reparationer på skibord av betong | Martin Rosenqvist |  | Skibord är en av de konstruktionsdelar som slits mest vid ett vattenkraftverk, och står därmed också för en stor del av underhållskostnaderna. I ett tidigare projekt har reparationer från 1990- talet undersökts, och i detta projekt görs en ny uppföljning av dessa för att undersöka långtidsegenskaperna hos olika reparationsmetoder. | [5 empty] | X | bar: 4; 6
2018:465SVC | Fuse plug breach tests | Johan Lagerlund |  | Engelsk VERISON. En eroderbar del av en damm är designad för att brytas sönder när den överströmmas med vatten.. Här utvärderas en eroderbar dammdels funktionalitet och resultaten visar att modellförsök kan ersätta fullskaleförsök. | bar: 4
2018:532 | Bergerosion i spillfåror | Jonas Persson, Per Eriksson |  | Rapporten syftar till att verifiera Erosionsindex genom erfarenheter från olika kraftbolag, platsbesök vid dammar och utvärdering av tidigare spillhistorik. | bar: 4; 8
2017:422 | Ökad avbördningsförmåga | Hanna Portin |  | Kunskapssammanställning av alternativa sätt att öka avbördningsförmågan för en vattenkraftsanläggning. För- och nackdelar med avbördningsmetoderna och dess tillämpbarhet i Sverige. | bar: 4
2010:27 | Dammsäkerhet - Avbördningssystems funktionssäkerhet | Stefan Lagerholm |  | De vanligast förekommande lucktyperna, typ av systemlösningar samt översiktlig bild kring feltyper, felfrekvenser och anmärkningsvärda felorsaker. Förslag till åtgärder för ökad tillförlitlighet och säkerhet. Baserad på enkätundersökning. | bar: 4
2010:95 | Experiences from Hydraulic Model Tests in Dam Rebuilding Projects | James Yang |  | 17 dammanläggningar har studerats och fysikaliska modeller har uppförts för att utvärdera föreslagna dammsäkerhetshöjande åtgärder utifrån de hydrauliska förhållandena som existerar. | bar: 4
2004:16 | Avbördningssäkerhet - Gränslägen | J Palmlund, J Olsson, S Lagerholm, L-M Messing |  | Beskrivning av olika typer av gränslägen, inklusive så kallade fundamentbrytare, för avbördningsfunktionen med för- och nackdelar i olika tillämpningar. Typlösningar och checklista för projektering och konstruktion. | bar: 4
2004:02 | PROcessFörankrad IT - PROFIT. Slutanalys och förslag till fortsatta insatser | Stefan Lagerholm, Niklas Stråth, Tobias Svensson |  | Analys av fem områden: "Avancerad övervakning och feldiagnos", "Trådlös kommunikation", "kommunikation av drift- och underhållsdata över Internet", "skydd vid ensamarbete" och "gränssnitt människa/teknik vid underhållsverksamhet" utifrån att uppnå ett ökat utbyte från varje anläggning genom att klokt nyttjande av IT inom elkraftsindustrins underhållsprocesser | bar: 4
2003:15 | Avbördningssäkerhet - manöversystem för utskovsluckor | Stefan Lagerholm, Niklas Stråth, Tobias Svensson |  | Värdering av befintliga manöversystem och rekommendationer för nyprojektering och upprustning. Likströmsbaserat system och växelströmsbaserat system. | bar: 4
1999:11 | Avbördning av utskov | Farid Alavyoon, Jonas Rundqvist |  | Jämförelse mellan beräkningar och fysikaliska modellprov. Beräkning av avbördning med CFD för olika typer av utskov och modellförsök som utfördes i en ränna på KTH. | bar: 4
1995:8V | VASO 8 - Fuse plug som kompletterande utskov vid befintliga svenska dammar | Michaela Dan |  | Analys huruvida fuse plug kan användas som kompletterande avbördningsanordning. Förklaring av vad fuse plug är, olika typer av fuse plug. Rekommendadtioner hur en eroderbar dammdel bör utformas. | bar: 4
1995:7V | VASO 7 - Utskovsluckors funktionssäkerhet | Stefan Lagerholm |  | Beskrivning av olika typer av utskovsluckor samt analys av dessa utifrån säkerhetssynpunkt. Rekommendationer för ökad avbördningssäkerhet. | bar: 4
1995:5V | VASO 5 -Verklig avbördningskapacitet | Nils Johansson, Karl Rytters |  | Orsaker till nedsatt avbördningsförmåga för ytutskov och bottenutskov. Metoder att bestämma avbördningskapacitet, teoretiska beräkningar, matematisk modellering och fysiska modellförsök. | bar: 4
5. Hydrologi, flödesdimensionering och vågor
2025:1097 | Uppföljning av dimensioneringsberäkningar | Anna Ebbersten, Jonas German | Flödeskommitténs riktlinjer, dammsäkerhet, flödesdimensionering, dimensioneringsberäkningar, beräkningsmetod I, beräkningsmetod II, årlig sannolikhet, frekvensanalys, klimatkänslighetsanalys, standardiserad reglering. | Riktlinjerna för bestämning av dimensionerande flöden för dammanläggningar har haft en bred tillämpning och flera hundra beräkningar har genomförts de senaste tio åren. I denna rapport följs tillämpningen av de reviderade riktlinjer som publicerats 2015 och 2022 och tidigare uppföljningar kompletteras. Vidare kompletteras även befintlig databas med genomförda beräkningar och sammanställning av observerade högsta flöden. | bar: 5
2022:902 | Klimat, vattentillgång och höga flöden i Sverige 1860–2020 | Göran Lindström | Klimat, vattentillgång, höga flöden, nederbörd, vattenföring, Sverige, översvämningar | I rapporten presenteras resultat från analys av storlek, timing och frekvens av höga flöden. | bar: 5
2022:875 | Timupplösning av nederbördssekvens för små avrinningsområden | Anna Johnell och Jonas German | Flödesdimensionering, extremregn, timupplösning, små avrinningsområden | Bestämning av dimensionerande flöde är en viktig del av det arbete som har till syfte att nå tillfredsställande säkerhet för dammanläggningar. Vid dimensioneringsberäkningar anges nederbördssekvensen, som ingår i de hydrologiska modellerna, normalt med dygnsupplösning. I denna studie undersöks hur timupplösning, med olika fördelningar av timnederbörden under dagen med mest nederbörd, påverkar dimensionerande vattenstånd och tillrinning för ett urval av mindre avrinningsområden. | bar: 5
2021:777 | Spring Flood Predictions with HBV and HYPE | Eduardo Reynolds, David Gustafsson & Ilaria Clemenzi | HBV, HYPE, calibration, data-assimilation, long-term forecasts, local inflow, snow water equivalent, fractional snow cover | Energiforskʹs Hydrological development programme has long been interested in the topic of how to better implement the use of snow measurements to improve forecasts. An important question in this respect is whether a distributed model would perform better than a non‐ or semi‐distributed model. The idea for this project was therefore developed, to compare the HYPE and HBV models. | bar: 5
2020:716 | Säsongsprognoser -förbättrad upplösning | Johan Södling och Anna Johnell |  | Energiforsks program Hydrologiskt utvecklingsarbete har tidigare stöttat utvecklingen av den så kallade multimetodmodellen. Denna är nu i operationell drift men har inte ersatt traditionella vårflodsprognoser. Traditionellt har vårflodsprognoser baserats på historiska nederbördsoch temperaturdata. Den nyutvecklade multimetodmodellen har visat sig ha potential att förbättra vårflodsprognoser genom att använda flera metoder. Längre meteorologiska prognoser, så kallade säsongsprognoser, är en av dessa. | bar: 5
2020:704 | Kostnads-/nyttoanalys för bestämning av dimensionerande flöde för dammanläggningar | Johan Persson, Magnus Jewert, Johan Östberg |  | Enligt ”Riktlinjer för bestämning av dimensionerande flöden för dammanläggningar” (2015) ska kostnads-/nyttoanalys användas för att bestämma det flöde en dammanläggning i flödesdimensionsklass II ska kunna motstå och framsläppa. I denna rapport beskrivs en metodik för hur en sådan analys kan genomföras. | bar: 5
2020:703 | Fördelning av extrem dygnsnederbörd | Jonas German, Johan Södling, Amanda Olsson, Jessica Lovell |  | I detta projekt har fördelningen av extrem nederbörd inom dygnet analyserats. Resultatet kan användas som underlag till en uppdatering av riktlinjerna för hur klass I flöden för små tillrinningsområden ska beräknas. | bar: 5
2020:701 | Hydraulisk bedömning av den naturliga dämpningen i älvsträckor | Anders Andersson |  | Hydrauliken hos ett vattendrag är dock bara en pusselbit i ett större systemperspektiv och måste anpassas till frågeställningar viktiga för exempelvis dammsäkerhet m.m. Det är därför viktigt att de hydrauliska verktygen anpassas till dessa. Målet med detta projekt är att ta fram ett enklare verktyg som relaterar flödesändringar till inverkan på flöde, djup och hastighet längs angränsande vattendrag. | bar: 5; 10
2020:645 | Två generationer av flödesdimensionerings-klass I-beräkningar | Julia Zábori, Jonas German, Anna Johnell, Johan Södling |  | Efter att riktlinjerna har uppdaterats har nya beräkningar gjorts för några av älvarna. I den här rapporten har antaganden och resultat mellan den första och den andra generationens beräkningar jämförts och analyserats för att hitta eventuella skillnader. | bar: 5
2016:320 | Hög tillrinning i reglerade vattendrag | Kristoffer Hallberg, Jonas German, Katarina Losjö, Johan Södling |  | Beräkning av dimensionerande flöden, återkomsttid 100 år. Ökad kunskap om svårigheter och möjliheter när det gäller att beräkna återkomsttider för tillrinnging i reglerade vattendrag. | bar: 5
2015:210 | Vattenföringsmätning i vattenkrafttillämpningar | Ola Hammarberg |  | I vattenkraftsammanhang är vattenföringsmätning och ‐bestämning av intresse för olika syften. Rapporten beskriver kortfattat de vanligaste principerna för vattenföringsmätning i yttre vattenvägar och naturliga vattendrag. Syftet är att en tänkt beställare härigenom skall få den grundläggande kunskap som behövs för att förstå de osäkerheter som är förknippade med respektive metod samt säkerställa att en upphandlad vattenföringsmätning får förväntad kvalitet. | bar: 5
2014:27 | Metodbeskrivning och jämförande studie av dimensionerande flöden för dammanläggningar med två generationer klimatscenarier | Kristoffer Hallberg, Johan Andréasson, Jenny Axén-Mårtensson, Sten Bergström, Joel Dahné, Linda Nylen, Elin Sjökvist |  | Klimatet förändras ständigt vilket betyder att hänsyn till flödesdimensioneringar behöver beaktas. Klimatmodeller och scenarier presenteras och effekter som påverkar flödet beskrivs samt sammanfattning av hanterbara beräkningssystem. Modellberäkningar för specifika tillrinningsområden är också inkluderat. | bar: 5
2014:52 | Uppföljning av dimensioneringsberäkningar | Jonas German, Johan Södling, Camilla Hamberg |  | Komplettering av 2006 års uppföljning med nya beräkningar och följa upp hur 2007 års riktlinjer har tillämpats vid beräkningarna, inklusive förklaring av tillämpningar och anpassningar. Beräkning av tillrinningsserier och 100-årsflöde, val av fördelning vid bestämning av dimensionerande flöden. | bar: 5
2011:25 | Dimensionerande flöden för dammanläggningar för ett klimat i förändring | Johan Andréasson, Sten Bergström, Marie Gardelin, Jonas German, Hanna Gustavsson, Kristoffer Hallberg, Jörgen Rosberg |  | Olika metoder för behandling av klimatdata och skapande av modeller. Hur modellerna ser ut, hur de är uppbyggda, hur de beräknas och vilka regleringar som förväntas göras i modellen. Beräkning förframtida förändringar av flöden i flödesdimensioneringsklass I i elva områden. Beskrivning av de elva områdenas karaktär, storlek och lokalisering | bar: 5
1995:1V | VASO 1 - Huvudrapport | Malte Cederström |  | Överblick över innehållet i Flödeskommitténs riktlinjer och arbetsgången vid implementeringen av dessa, presentation av bakgrund till innehåll i de genomförda utredningarna samt kortfattad beskrivning av viktigare slutsatser och rekommendationer. | bar: 5
1995:2V | VASO 2 - Huvudrapport (engelsk version) | Malte Cederström |  | ENGELSK VERSION. Överblick över innehållet i Flödeskommitténs riktlinjer och arbetsgången vid implementeringen av dessa, presentation av bakgrund till innehåll i de genomförda utredningarna samt kortfattad beskrivning av viktigare slutsatser och rekommendationer. | bar: 5
1995:9V | VASO 9 - Flödesdämpning vid svenska dammar | Karl Rytters, John-Edvin Sandell |  | Inventering och analys av faktorer som kan påverka dammsäkerheten vid flödesdämpning. Förslag till generella rekommenrationer för dammsäkerhetsmässigt acceptabel flödesdämpning. | X |  |  |  |  | X | bar: 4 to 5; 7
2011:31 | Analys av osäkerheter vid beräkning av dimensionerande flöden för dammar i flödes-dimensioneringsklass I | Johan Andréasson, Sten Bergström, Marie Gardelin, Jonas German, Barbro Johansson, Göran Lindström, Jörgen Rosberg |  | Skillnader som uppstår vid beräkningar av dimensionerande flöden när dessa genomförs med olika förutsättningar utifrån ett antal faktorer. Beskrivning av HBV-modellen och brister med modellen utifrån den utförda undersökningen kring osäkerheter. Fem testområden för att analysera osäkerheter vid beräkning. | bar: 5
2007:15 | Känslighetsanalys av Flödeskommitténs riktlinjer i ett framtida förändrat klimat | Andréasson, Gardelin, Hellström, Bergström |  | Känslighetsanalys hur beräkningar enligt Flödeskommitténs riktlinjer för bestämning av dimensionerande flöden för dammanläggningar kan komma att påverkas av ett framtida förändrat klimat. Beskrivning av metoder och modeller som används vid dessa uppskattningar. | bar: 5
2006:80 | Käsnlighetsanalys av Flödeskommitténs riktlinjer i ett framtida förändrat klimat | Andréasson, Gardelin, Hellström, Bergström |  | Känslighetsanalys hur beräkningar enligt Flödeskommitténs riktlinjer för bestämning av dimensionerande flöden för dammanläggningar kan komma att påverkas av ett framtida förändrat klimat. Beskrivning av metoder och modeller som används vid dessa uppskattningar. | bar: 5
2006:10 | Uppföljning dimensioneringsberäkningar | Claes-Olof Brandesten, Per Larsson, Marina Uljanova |  | Efter utgivningen av "Flödeskommitténs riktlinjer 1990 gjordes omfattande arbete fram till 2003 och den här rapporten är en samlad redovisning av de dimensioneringsberäkningarna. Jämförelser och utvärderingar samt ge förståelse för de geografiska och klimatologiska skillnaderna i tillämpning och resultat. | bar: 5
2005:17 | Dimensionerande flöden för stora sjöar och små tillrinningsområden samt diskussion om klimatfrågan | Sten Bergström, Claes-Olof Brandesten, Olle Mill, Gunnar Sjödin |  | Översyn av Flödeskommitténs riktlinjer avseende stora sjöar med begränsad tappningsförmånga respektive gruvdammar och andra dammar med små tillrinningsområden. Diskussion om en övergripande strategi för hur klimatfrågan kan hanteras. | bar: 5
2002:27 | Modellering av effekter av klimatförändringar på tillrinningen till vattenkraftsystem | M Gardelin, J Andréasson, B Carlsson, G Lindström, S Bergström |  | Beskrivning av hur vattenresursscenarier tas fram inom SWECLIM som beror konsekvensena för tillrinningen till det svenska vattenkraftsystemet, vilka modeller som används samt diskussion om osäkerheter i scenarierna | bar: 5
1995:10V | VASO 10 - Vågor i vattenkraftmagasin | Klas Cederwall, Hans Bergh |  | Rapporten innehåller en jämförelse mellan metoder för beräkning av vågstorlekar på vattenområden med begränsad bredd och längd. | bar: 5
6. Instrumentering, övervakning och kontroll
2026:1153 | Statusbedömning av komponenter för manövrering av utskovsluckor - En sammanställning av några tillgängliga metoder | Patrik Bennerstedt, Love Ekström, Andreas Halvarsson | Dammsäkerhet, manövreringsutrustning, mekaniska komponenter, statusbedömning, utskovsluckor | Rapporten handlar om hur man kan bedöma skick och livslängd hos mekaniska komponenter i utskovsluckors manövreringssystem vid dammar. Den visar att ökad kunskap genom inspektioner, mätningar och analys kan minska risken för fel och bidra till ökad dammsäkerhet. | bar: 6
2025:1125 | Vägledning för mätning och utvärdering av dammars funktion | Sam Johansson, Magnus Ljunggren och Peter Viklander |  | I rapporten sammanställs kunskap inom dammätning och dammövervakning, med fokus på dämmande funktion hos fyllnings- och betongdammar. Rapporten sammanfattar internationellt arbete från CEATI, DSIG och ICOLD samt svenska publikationer från Energiforsk. | X |  |  |  |  | X | bar: 6
2024:986 | Uni- och multivariata metoder för upptäckt av avvikelser i dammar | Håkan Fridén, Anton Jacobson Och Anders Björk | Felövervakning, Tillståndsövervakning, Datadriven, Dammsäkerhet, Feldetektion, Sensordata, Signalövervakning, Processövervakning, Dataanalys, Maskininlärning | Rapporten behandlar den fortsatta utvecklingen och implementeringen av datadrivna uni- och multivariata metoder för att upptäcka och visualisera både avvikande värden från givare monterade på eller intill vattenkraftsdammar och avvikelser från normalt dammtillstånd. | bar: 6
2023:944 | Simulating Seismic Waves In Embankment Dams For Optical Fibre Distributed Acoustic Sensing | Johan Sundin, Anna Stork, Ariana David, Sam Johansson | Distribuerade akustiska mätningar, interferometrisk analys av omgivningsljud, seismisk hastighet, fyllningsdammar, detektion av skador, inre erosion | Numeriska simuleringar kan ge nya insikter om övervakningsmetodernas bakomliggande fysikaliska mekanismer. Denna rapport presenterar resultat av simuleringar av ytvågutbredning i 12 m höga fyllningsdammar och kvantifierar skillnader mellan en intakt damm och en damm med en lokal defekt. | bar: 6
2022:874 | Distributed Acoustic Sensing for Detection of Defects in the Test Dam at Älvkarleby – Phase 2 | Sam Johansson, Sophie Beaupretre, Aurelien Mordet, Anna Stork | Distributed Acoustic Sensing, Ambient Noise Interferometry, embankment dams, detection of defects, internal erosion, blind test. | Optiska fibrer finns numera installerade i flertalet fyllningsdammar i Sverige och är numera så gott som standard vid ombyggnad och nybyggnad. Den vanligaste tillämpningen är övervakning av läckageflöden baserat på temperaturmätningar, men även töjningsmätningar för detektion av rörelser utförs. Denna rapport beskriver resultatet av de akustiska mätningar som utförts efter att experementbyggnadsdammen i Älvkarleby varit i drift vid högt vattenstånd i över ett år. |  |  | X | bar: 6
2022:861 | Mätmetoder för rörelseövervakning av fyllningsdammar | Yuriy Reschetiuk, Maja Rylander, Hedwig Haas, Ronny Andersson, Benny Mohlin, Ingvar Ekström | Fyllningsdamm, rörelse, övervakning, laserskanning, UAS, drönare. | Rörelser kan övervakas kontinuerligt hos fyllningsdammar för att exempelvis upptäcka inre erosion eller stabilitetsproblem hos dammen. De senaste åren har tekniken för rörelseövervakning gjort stora framsteg och intresset för mer heltäckande mätmetoder har ökat. I denna rapport redovisas en aktuell sammanställning av tekniker som kan användas för rörelseövervakning av dammar, både i dammen och på ytan av dammen. | X |  | X | bar: 6
2022:855 | Metoder för datadriven dammövervakning | Anton Jacobson, Håkan Fridén och Anders Björk | Datadriven Dammsäkerhet Feldetektion Sensordata Signalövervakning Processövervakning Dataanalys Maskininlärning | Denna rapport behandlar detektion och identifiering av givar- och kommunikationsfel vid dammövervakning samt tillämpning av multivariata metoder för att visualisera och fånga avvikande tillstånd för en damm. | bar: 6
2021:735 | Detektion av givar- och kommunikationsfel vid dammövervakning | Anton Jacobson, Torbjörn Johansson, Håkan Fridén och Anders Björk | Datadriven Dammsäkerhet Feldetektion Sensordata Signalövervakning, Data-driven, Dam safety , Error detection, Sensor data, Signal monitoring | Detta arbete behandlar utveckling och implementering av datadrivna metoder för att fånga upp felaktiga värden från givare monterade på eller intill dammar. | bar: 6
2021:732 | Distributed Acoustic Sensing for Detection of Defects in the Test Dam at Älvkarleby | Sam Johansson, Sophie Beaupretre, Anaïs Boue, Anna Stork | DAS, Distributed Acoustic Sensing, Internal erosion, Embankment dams. | The project builds on the project Fibre-Optic Distributed Acoustic Sensing for Detection of Seepage and Internal Erosion (Energiforsk report 2020:682). Acoustic measurements were performed in the test dam at Älvkarleby with the aim to assess the capabilities of Ambient Noise Interferometry (ANI) with DAS data to monitor earthen dams. The analysis indicates that available ANI methods can be applied at smallscale dams to image and monitor the infrastructure using fibre-optic DAS data. |  |  | X | bar: 6
2020:682 | Fibre-Optic Distributed Acoustic Sensing for Detection of Seepage an Internal Erosion | Sam Johansson, Anna Stork, Ari David, Michael Mondanos, Carl Nygren |  | Engelsk rapport. I den här studien har akustiska mätningar av typen DAS (distributed acoustic sensing) gneomförts vid en dam utrustad med optiska fibrer. Hypotesen var att detta skulle bidra med extra information gällande förändringar av material egenskaper och läckage. Alltså, kunna innebära en möjlighet att erhålla ytterligare information genom att utnyttja redan existerande damminstallationer. Bevis för conceptet som genomförts i och med denna studie visar att det finns stor potential i användningen av DAS inom dammövervakning. | X | X | bar: 6
2020:640 | Datadrivna metoder för att detektera avvikande mätvärden inom dammsäkerhet | Torbjörn Johansson, Håkan Fridén, Mikael Sundberg, Oscar Samuelsson, Anders Björk |  | Detta arbete behandlar datadrivna metoder för att fånga upp avvikande tillstånd hos dammar eller värden från givare monterade på eller intill dammar | bar: 6
2019:580 SVC | Modeller för övervakning av betongdammar | Rikard Hellgren, Richard Malm, Erik Nordström |  | Målet med projektet var att vidareutveckla en metod för dammbeteendeanalys som kan implementeras för övervakning av svenska betongdammar. | [5 empty] | X | bar: 6
2019:631 | Utvärdering av modeller för prediktion av islast mot dammar | Rikard Hellgren, Richard Malm, Marie Westberg Wilde |  | I detta projekt har prediktionsmodeller för uppskattning av islaster jämförts med resultaten från en prototypgivare för mätning av islast installerad på Rätans betonglamelldamm. | bar: 6
2019:577 | Erfarenheter av damminstrumentering | Benny Mohlin, Amanda Åström |  | Här konstateras en bristande kunskap hos projektörer, beställare och entreprenörer. Även otillräckliga tester av instrumentens funktion samt brister i drift och underhåll. Som lösning föreslås en utbildning för de som arbetar med damminstrumentering. | bar: 6
2018:1 | Uppföljning av tillämpningen av BK-systemet | Åke Engström |  | En uppföljning av tillämpningen av "Systemet för bedömning av dammsäkerhetsanmärkningar" (BK-systemet). En enkät med svarsformulär från aktörer som är berörda av tillämpningen sammanställs och redovisas i rapporten. | bar: 6 to 7
2015:212 | InSAR on Embankment dams | Öyvind Espeseth Lier, Frano Cetinic, Ingvar Ekström, Tom Rune Lauknes, Yngvar Larsen |  | Deformationsövervakning. Interferometric Synthethic Aperture Radar är en satellitbaserad mätteknik som ger yttäckande övervakning av deformation och krypning i dammkonstruktioner och kringliggande mark. Studie på fyra kraftverksdammar i Sverige och Norge. |  |  | X | bar: 6
2015:154 | Mätning och modellering med obemannande luftfartyg (UAS) och fotogrammetri | Martin Svensson, Spotscale AB |  | Utvärdering av noggrannhet, beskrivning och osäkerheter med Spotscales metod för att generera en terrängmodell, från ett grustag söder om Linköping. Tanken är att metoden och modellen ska kunna användas för övervakning eller tillståndskontroll av dammar. | bar: 6
2014:11 | Utvärdering av kombinerad topografisk och batymetrisk flugburen laserskanning i vattenkrafttillämpningar | Ante Erixon |  | Undersökning av möjligheterna att samla in terräng- och djupdata med kombinerad sensor. Presenterar förväntningar och teknisk information om mätverktyg (Chiroptera-systemet) samt resultat som i utförda tester inte preseterade enligt förväntningarna. | bar: 6
2014:9 | Dam safety performance monitoring and data management kortversion | Åke Nilsson |  | Kortversion an rapporten "Dam safety performance monitoring and data management - best practices, ceati report No. T082700". Utformning, installation och användning av dammägares program för ett tillståndskontrollsystem. Åtgärder när tillståndet inte är tillräckligt bra. Beskrivning och statistik för dammbrottsförlopp i olika typer av dammar. | bar: 6 to 7
2013:60 | Dammsäkerhet - Dammsäkerhetutvärdering och program för tillståndskontroll | Åke Engström, Lars Hammar, Mikael Hernqvist, Jonas Birkedahl, Anders Isander, Maria Bartsch, Anna Engström Meyer |  | Långsiktig utveckling av dammägares tillståndskontroll. Formulering av en entydig terminologi för tillståndskontrollens olika delar. Nulägesorientering för hur dammar tillståndskontrolleras och genomgång av RIDAS. Förslag till struktus, nomenklatur och arbetssätt för tillståndskontroll och säkerhetsutvärdering. | bar: 6 to 7
2013:61 | Dammsäkerhet - Behovsanalys för rörelsemätningar för dammar | Ingvar Ekström, Öyvind Lier |  | Metoder för deformations- och rörelsemätningar, både traditionella och nyare metoder beskrivs. Kostnadsjämförelse från specifik anläggning. |  |  | X | bar: 6
2007:52 | Experiences from distributed strain measurements in five embankment dams 2004-07 | Sam Johansson, Dan Watley |  | Utvärdering av systemet "Distributed Temperature and Strain System" som mäter töjning för optiska fiber. Beskrivning av metoden samt erfarenheter från mätningar vid fyra olika dammar. |  |  | X | bar: 6
2006:84 | Besiktningsmanual för berganläggningar inom vattenkraft | Per-Erik Söder, Vattenfall Power Consultant AB |  | Beskrivning av kriterier för bergbesiktning av undermarksförlagda kraftstationer. Förslag på metoder och minimikrav för information och dokumentation vid en bergbesiktning. | bar: 6; 8
2005:42 | Internal Erosion Detection at Rostvatn Test Site | Sam Johansson, Åke Nilsson |  | Beskrivning av geofysiska metoder som kan användas för att hitta förändringar inuti en damm. Mätningarna som testades på Rostvatn var temperatur, resistivitet och själv-potential, även visuell inspektion utfördes. |  | X | bar: 6
2005:15 | Long term resistivity and self potential monitoring of embankment dams | S Johansson, J Friborg, Hydroresearch Sam Johansson AB, T Dahlin, P Sjödahl, Lund University |  | Metoder för att övervaka läckage-ändringar genom att använda resistivitet och själv-potential (SP) mätningar. Några praktiska exempel där metoden använts tas upp. Olika elektrodkonfigurationer för resistivitetsmätningar och motsvarande resultat. |  | X | bar: 6
2005:32 | Distributed strain measurements for embankment dams | Sam Johansson, Dan Watley |  | Information om mätningssystemet "Distributed Temperature and Strain System", precision, noggrannhet samt ett fältexperiment från Ajaure dammanläggning. |  |  | X | bar: 6
2003:19 | Distributed strain measurements for embankment dams | Sam Johansson, Mahmoud Farhadiroushan, Tom Parker, Dan Watley |  | Systemet "Distributed Temperature and Strain System" som används för rörelsemätningar i dammar. I rapporten har systemets använts med en ny typ av kabel. Laboratorieförsök samt installeration i Ajauredammen. |  |  | X | bar: 6
2001:21 | Scientific workshop on internal erosion monitoring | Marcus Bergman, Sam Johansson |  | Sammanfattningar av presentationer från seminarium där forskare och dammägare diskuterade olika övervakningsmetoders grundorinciper, behov och utvecklingspotential för att upptäcka förekomst av inre erosion |  | X | bar: 6
2001:20 | Metoder och utrustning för vattennivåmätning | Stefan Lagerholm, Pontus Sjödahl |  | Beskrivning och utvärdering av befintliga system för vattennivåmätning och identifiera osäkerheter och brister med systemen. | bar: 6
2001:19 | Ny elektrodkonstruktion för långtidsmätning av självpotential | Hans Thunehed, Carl-Axel Triumf |  | Beskriving av hur metoden för mätningar med självpotential fungerar, analys av stabilitet av elektroderna. Diskussion kring hur olika faktorer påverkar självpotentialen. | X | X | bar: 6
2000:15 | Seepage Monitoring by Resistivity and Streaming Potential Measurements at Hällby Embankment Dam | Sam Johansson, Torleif Dahlin, Johan Friborg |  | Genom att mäta resistiviteten och självpotentialen i en damm så kan man upptäcka vattenströmningsförändringar och tidigt identifiera läckade genom dammen. Övervakningsmetoden användes på Hällby anläggning från 1996 till 1999, vilket är mätningarna rapporten är baserad på. |  | X | bar: 6
2000:14 | New and improved monitoring systems for embankment dams | Sam Johansson, Torleif Dahlin, Mahoud Farhadrioushan, Johan Friborg |  | Mätningar från Sädvadammen beälgen högst upp i Skellefteälven. Utrustning för mätning av resistivitet och strömningspotential samt temperatur och rörelse finns installerat i dammen och i rapporten finns resultat från testmätningar av resistivitet och SP samt erfarenheter från installationer av systemet. |  | X | X | bar: 6
1999:27 | Echo sounding technology for inspection of earth- and rockfill dams | Roger Östberg |  | Möjligheterna att göra en detaljerad undersökning av uppströms slänt med echo sounding tekonologi. Rapporten behandlar mätningar från två olika tillfällen. | X | bar: 6
1999:36 | Fibre-Optic System for Temperature Measurements at the 1286 Lövön Dam | Sam Johansson, Mahmoud Farhadiroushan |  | Beskrivning av hur temperaturmätningar kan ge en bild av hur vattenströmningen i en damm ser ut och upptäcka läckage etc i ett tidigt skede. Metoden är applicerad på Lövön där mätvärden även är tagna från. | X | X | bar: 6
1999:08 | Övervakning av läckage i fyllningsdammar genom resistivitetsmätning | Sam Johansson, Thorleif Dahlin |  | I Hällbydammen är elektroder för resistivitetsmätningar och självpotential. Med data från ett år kan man utvärdera vattenströmningen och i rapporten undersöker man om det går att installera automatisk utvärdering av datan. | X | X | bar: 6
1995:25V | VASO 25 - Tillståndskontroll av betong i vattenkraftanläggningar | Ulrika Wiberg |  | Beskrivning av betongkonstruktioners åldrande, traditionella metoder för kontroll, möjliga instrumentbaserade kontrollmetoder och värdering av dessa metoders användbarhet. | [5 empty] | X | bar: 6
1995:24V | VASO 24 - Övervakning av tätkärnans funktion genom analys av resistivitetsvariationer | Sam Johansson, Thorleif Dahlin |  | Fyllningsdammar, metod för att registrera lokala strömningsförändringar genom mätning av resistiviteten. Beskrivning av metoden och säsongsvariationer samt mätningar från Lövön och Moforsen för att utvärdera metoden. | X | X | bar: 6
1995:23V | VASO 23 - Övervakning av tätkärnans funktion genom mätning av självpotential och resistivitet | Carl-Axel Triumf, Hans Tunehed, Arne Enström |  | Inre erosion är en vanlig orsak till dammbrott och för att i ett tidigt stadie kunna upptäcka bilndning av inre erosion kan man använda sig av mätningar av självpotential och resistivitet. Fördelar och brister presenteras | X | X | bar: 6
1995:22V | VASO 22 - Isotopanalys av läckvatten från dammar | Åke Nilsson |  | Beskrivning av metoder för undersökning och övervakning av fyllningsdammar. Provgropsgrävning, sondering och borrning är metoder som beskrivs i rapporten. | X | bar: 6
1995:21V | VASO 21 - Nyare metoder för tillståndskontroll av fyllningsdammar | Sam Johansson, Maria Batsch, Ola Landin, Gerhard Barmen, Torleif Dahlin, Peter Ulriksen |  | Beskrivning av olika typer av förändringar som kan uppstå i fyllningsdammar. Metoder för mätning på eller i dammen för att upptäcka förändringar, akustiska metoder, elektriska metoder, elektromagnetiska metoder, radioaktiva metoder. Analys av läckagevatten samt bedömning av mätmetoder. | X | X | bar: 6
1995:20V | VASO 20 - Beprövade metoder för tillståndskontroll av fyllningsdammar | Åke Nilsson |  | Beskrivning av metoder för undersökning och övervakning av fyllningsdammar. Provgropsgrävning, sondering och borrning är metoder som beskrivs i rapporten. | X | bar: 6
7. Organisatoriska frågor
8. Berg
2025:1101 | Borrning i trånga utrymmen för identifiering och karakterisering av sprickplan | Staffan Risberg, Sebastian Hortberg, Kenneth Åkerström | Kärnborrning, Betongdammar, Begränsat, Trångt, Utrymme, Borrhålsundersökningar, Gallerier | Rapporten beskriver olika metoder för kärnborrning samt metoder för identifiering och karakterisering av sprickor, i syfte att öka kunskapsläget för metoder och utrustning för att bestämma sprickors förekomst, orientering och egenskaper. | [8 empty] | X | bar: 8
2025:1080 | Bergkvalitet i bergfåror | Francisco Ríos Bayona, Fredrik Johansson | berggrundläggning, betongdammar, ombyggnad, drönare, kartering | I rapporten jämförs tolkade bergytor vid byggnadstiden med uppmätta bergytor för två dammanläggningar, i syfte att belysa osäkerheter beroende på kvalitet av relationshandlingar och förundersökningar. | [8 empty] | X | bar: 8
2024:1020 | Underhåll av vattenfyllda bergtunnlar med ROV | Mikael Sundberg | ROV, AUV, tunnlar, underhåll, undervattensarbeten, dykarbeten, datasäkerhet. | Rapporten ger exempel på undervattensbaserade underhållsarbeten av inre vattenvägar i berg och på andra intressanta kritiska konstruktionsdelar. Den innehåller också information om hur data ska hanteras, säkerhet gällande informationshantering, påverkan och upphandling. | bar: 8
2024:1007 | Skonsamt uttag av berg som metod för vattenkraftindustrins bergarbeten | Robert Swindell, Ulf Lindfors, Staffan Risberg, Göran Manell | Skonsamt berguttag, Vattenkraft, Schaktmetoder, Projektering, Skonsam sprängning, Vajersågning, Spräckning, Borrning | Rapporten beskriver metoderna skonsam sprängning, sågning, spräckning och borrning samt resonerar kring hur dessa metoder kan tillämpas för skonsamt berguttag i anslutning till befintliga vattenkraftverk | bar: 8
2023:942 | Övervakning av i berg verkande upptryck på betongdammar | Benny Mohlin, Leonard Sandström, Alexandra Ålenius, Manoucher Hassanzadeh | Berg, Betongdammar, Upptryck, Upptrycksfördelning, Stabilitetsberäkningar, Övervakning, Instrumentering, Verifikationstester, Portryck, Dränage | Denna rapport sammanställer information från flera riktlinjer och syftar till att vara ett stöd vid installation och förvaltning av instrumentering för upptrycksmätning. | bar: 8
2023:950 | Dokumentation av tunnelras i utloppstunnel | Alexandra Ålenius, Stefan Wellershaus, Jill Holmberg, Patrick Hansson | Vattenkraft, tunnel, utloppstunnel, ras, reparation, erfarenhet | 2020 inträffade ett ras i en utloppstunnel vid ett vattenkraftverk i södra Sverige. I den här rapporten har erfarenheter från tunnelraset sammanställts i syfte att öka kunskapen om vilka riskfaktorer som kan leda till ras och vilka frågeställningar som kan uppstå när ett ras inträffar. | bar: 8
2023:981SVC | Numerical modelling of erosion in rock spillway channels | Penghua Teng, Fredrik Johansson, Gunnar Hellström | Rock erosion Block removal Incipient motion Coupled CFD-DEM Critical shear stress | Bergerosion i spillfåror nedströms utskov kan vara betydande och i vissa fall även underminera delar utskoven, vilket i värsta fall (om åtgärder inte vidtas) kan påverka dammens stabilitet. I rapporten har ett tillvägagångssätt baserat på en kopplad Computational Fluid Dynamics (CFD)-Discrete Element Method (DEM) modell använts för att reproducera erosionsprocessen som observerats i de experimentella försök som utfördes av George 2015 vid UC Berkeley och som beskrivs i hans doktorsavhandling | bar: 4; 8; 12
2022:882SVC | Evaluation of erosion of fracture infilling materials in rock foundations under dams by a coupled CFD-DEM approach | Penghua Teng, Suihan Zhang, Fredrik Johansson | Rock fracture Fracture infilling Incipient motion Coupled CFD-DEM Critical shear stress | Erosion av sprickfyllnadsmaterial är en risk som måste beaktas vid grundläggning av dammar på berg. I rapporten har en kopplad Computational Fluid Dynamics (CFD)-Discrete Element Method (DEM) metod använts för att identifiera kritiska flödeshastigheter för initiering av erosion i en simulerad tredimensionell bergs spricka. | bar: 8
2022:892 | Bergerosion i spillfåror – etapp 3 | Jonas Persson & Per Eriksson | Erosion, Berg, Spillfåror, Bergförstärkning, Dimensionering, Fennoskandisk | I rapporten presenteras en sammanställning av litteratur och data som möjliggör beräkningar av belastning på berggrunden och sprickplan för turbulent planparallellt flöde jämns med en bergyta i urberggrunden. Beräkningslösningen kan nyttjas för spillfåror, tunnlar och schakter. Presentationen kan nyttjas som ett underlag för en dimensioneringsguide för en bergförstärkningslösning på erosionsproblematik. | bar: 8
2022:909 | Kartläggning av bergförstärkningsmetoder i vattenkraftindustrins berganläggningar | Sara Bergqvist, Peter Lund och Per-Erik Söder | vattenkraft, bergbyggande, bergförstärkning, bergunderhåll, bergrum | Syftet med det här projektet har varit att ge en samlad bild av omfattningen av förekommande bergförstärkningsåtgärder och att utvärdera åtgärdernas prestanda. Rapporten innehåller också rekommendationer till anläggningsägarna. | bar: 8
2021:817 | Tekniklösningar för skyddsskrotning | Simon Grannas | Skrotning, skyddsskotning, manuell skrotning, mekanisk skrotning, maskinell skrotning. Scaling, Scrapping. remote operating. | Många av de svenska vattenkraftverken har undermarksanläggningar i berg, och de måste regelbundet skyddsskrotas. I projektet har tillgängliga tekniker och verktyg inventerats som skulle kunna användas för skyddsskrotning i vattenkraftens berganläggningar. | bar: 8
2021:720SVC | Design of Grout Curtains | Suihan Zhang, Fredrik Johansson |  | Rapporten presenteras ett nytt designkoncept för injekteringsridåer under nya dammar. Design konceptet tillhandahåller en analytisk lösning för dimensioneringen och baseras i huvudsak på existerande teorier om injektering i sprickigt berg. Konceptet möjliggör en bättre kontroll av dimensioneringen och för väntas kunna leda till en ökad kvalité på den utförda injekteringsridån samt förbättrad möjlighet till uppskattning av kostnader och tidsåtgång. | bar: 8
2020:686 | Krav vid drift av vattenkraftens berganläggningar | Anders Arvidsson, Petter Engvall |  | I rapporten analyseras befintliga krav, lagar, förordningar och föreskrifter för att undersöka konsekvenserna av kraven för arbeten med och i vattenkraftindustrins berganläggningar. | bar: 7 to 8
2020:660 | Inspektion av vattenfyllda bergtunnlar | Martin Hansson |  | Svensk och norsk vattenkraftindustri har under senare år genomfört tester av ny teknik för att inspektera bergtunnlar på ett säkert sätt. Rapporten ger exempel på undervattensbaserade inspektioner av inre vattenvägar i berg och på intressanta kritiska konstruktionsdelar och skadesituationer. Den innehåller också en punktlista med några av de viktigaste punkterna att ta hänsyn till vid upphandling av entreprenör. | bar: 4 to 5; 8
9. Beredskap
2025:1111 | Tillgängliga och användarvänliga underlag för beredskapsplanering för dammhaveri | Lisa Carlsson, Anna Risberg | Beredskapsplaneringsunderlag, dammhaveri, samordnad beredskapsplanering, höga flöden | I rapporten ges förslag på olika möjligheter att öka tillgängligheten till och användarvänligheten av beredskapsplaneringsunderlag för höga flöden och dammhaverier. Tillgänlighet och användbarhet behandlas för både befintliga och nya/kommande planeringsunderlag. | bar: 9
2025:1109 | Allmänhetens säkerhet vid vattenkraftanläggningar- val och utformning av åtgärder | Lisa Carlsson, Anna Risberg, Ingvill Storøy |  | Rapporten är en fortsättning på och fördjupning av projektet med rapportnummer 2021:833 och syftar till att kartlägga åtgärder för allmänhetens säkerhet vid vattenkraftanläggningar, med olika förutsättningar och risker, samt beskriva hur dessa åtgärder bör utformas. Målsättningen är att ta fram ett branchgemensamt stöd för val och utformning av åtgärder för allmänhetens säkerhet. | bar: 6; 9
2024:1045 | Möjliga åtgärder för att minska konsekvenser av dammhaveri | Finn Midböe, Kevin Sanchez Ortiz | Dammhaveri, dammbrott, konsekvensmitigering, konsekvensreducering, konsekvensminskning, riskreducering, skademitigering, skadereducering. | I rapporten redogörs för tänkbara och genomförda åtgärder för att minska konsekvenserna av dammhaveri. Rapporten omfattar fysiska och administrativa åtgärder som identifierats utifrån en referensgrupp, en digital enkät samt genomförda intervjuer. Beskrivning av hur dessa åtgärder kan tillämpas ges för exempelanläggningar. | bar: 9
2021:833 | Allmänhetens säkerhet vid vattenkraftanläggningar | Lisa Carlsson, Maja Coghlan, Ingvill Storøy | Allmänhetens säkerhet, vattenkraftanläggning, personsäkerhet, riskidentifiering | Syftet med projektet var att ta fram ett stöd för dammägare för att dels identifiera och bedöma risker och faror avseende allmänhetens säkerhet vid vatten-kraftanläggningar, dels välja och prioritera säkerhetsåtgärder. | bar: 9
2021:733 | Varning till allmänheten med elektroakustiska ljudsändare | Oliver Tyrk | Varningssystem, Ljudsändare, Dammhaveri, Varningssignal, LRAD. | Vid incidenter som ett dammhaveri såväl som under daglig drift, till exempel vid ökad spilltappning, kan det finnas behov av att sända ut varningar till allmänheten. I detta projekt har elektroakustiska ljudsändare med möjlighet att sända både varningssignaler och talade meddelanden testats och utvärderats. | bar: 9; 12
2020:712 | Vattenhanteringsgrupp i Ångermanälven - Genomförande och erfarenheter av pilotprojektet | Magnus Morin, Johan Jenvald | Beredskapsplanering, Vattenhantering, Samordning, Pilotprojekt, Övning | I detta projekt har dammägare i Ångermanälven etablerat en vattenhanteringsgrupp för förberedelser av samordning av vattenhantering i svåra situationer. Projektet tar avstamp från Energiforskprojektet Vattenhantering i regerade älvar vid svåra situationer (rapport 2019:613) med tillhörande Metodhandbok för vattenhanteringsgrupp. | bar: 4 to 5; 9
2019:613 | Vattenhantering i reglerade älvar vid svåra situationer | Magnus Morin, Johan Jenvald |  | I detta projekt har juridiska och tekniska förutsättningar för vattenhantering i reglerade älvar vid svåra situationer utretts. | bar: 4 to 5; 9
2019:571 | Geofysiska metoder inom dammsäkerhetsområdet | Pontus Sjödahl, Sam Johansson, Torleif Dahlin |  | Inom dammsäkerhetsområdet gjordes ett antal satsningar på geofysik under 1990-talet. I denna kunskapssammanställning har den tekniska utvecklingen och praktiska erfarenheter inom området under de senaste 20 åren fångats upp. |  | X | bar: 9
2017:446 | Metod för analys och hantering av drivgods | Stina Åstrand, Fredrik Persson |  | Presenterar en metod för bedömning av sårbarhet och hantering av drivgods vid dammanläggningar. Hur drivgods uppkommer, transporteras och förutsättningar för drivgodset att fastna i utskovet samt sårbarhetsanalys och åtgärdsanalys. | bar: 4 to 5; 9
2017:394 | Att varna allmänheten vid dammhaveri | Magnus Morin, Johan Jenvald |  | Beskriver nuläge och utvecklingsbehov för varning av allmänheten vid dammhaveri. Innehåller en sammanfattning av aktörers roller och ansvar. Vilka skall informeras först, hur ska informationen aktiveras och förmedlas (bl.a VMA) samt förhandsinformation om vad man ska göra om varningen kommer. | bar: 7; 9
2015:119 | Beräkning av dammhaveri och översvämningskartering | Anders Söderström, Magnus Jewert, Finn Midböe, Stina Åstrand |  | Beskriver vilka moment som ingår i beräkningar för dammhaveri som kan ligga till grund för beredskapsplanering. Bedömning om hur ett dammhaveri uppstår för olika typer av dammar samt händeleförloppet efter haveri. Beräkningar av vattenflöde, och utbredning etc. | X |  |  |  |  | X | bar: 5; 9
2015:135 | Dammägares beredskapsövningar - nuläge, utblick och metodutveckling | Magnus Morin, Johan Jenvald |  | En rapport som presenterar övningsformer för att öka beredskapen vid dammhaveri. Nuläget beskrivs och förslag på långsikt övningsprogram ges. | bar: 9
2014:55 | Metod för identifiering och kartläggning av objekt som kan påverkas av dammhaveri | Marcus Justessen, Stefan Svanström, Johan Stålnacke |  | Metod för att sammanställa vilka objekt som kan påverkas av en översvämning till följd av dammhaveri. Kategorisering av relevant data och beskrivning av kategorierna. Redovsining av metod samt resultat. Metoden har testats på Ljungans älvdal. | bar: 9
2011:32 | Dammsäkerhet - Drivgods vid extrema tillfällen - nulägesbeskrivning | Stina Åstrand, Nils Johansson |  | Vilka riktlinjer för drivgods som finns idag. Vilken typ av drivgods man kan förvänta sig och hur det uppkommer. Kort om metoder för att minska drivgodsproduktionen. Metoder för att stoppa drivgods innan det kommer till anläggningen och metoder för att minska risken för igensättning av utskoven. | bar: 4 to 5; 9
2011:82 | Utvärdering av dammbrottsberäkning som underlag för konsekvensklassificering | Martin Petersson |  | Olika beräkningsmetoder för dammbrottsbräschens utveckling. Undersökning kring dammbrott som skett vid Hästberga dammanläggning. Utförda beräkningar utifrån förutsättningarna i Hästberga och jämförelse med dammbrottet och flodvågen i verkligheten | bar: 5; 9
2011:81 | Varning av allmänheten vid dammbrott | Maria Bartsch, Anna Engström Meyer, Svenska Kraftnät m.fl. |  | Varningsbehov vid dammbrott - vem som ska varnas, områden med särskilt varningsbehov beroende på när flodvågen anländer. Roller och ansvarsområden för varning vid dammbrott. Typ av varning och tillgängliga varningssystem. | bar: 9
2009:53 | Varning av allmänheten vid dammbrott - en studie av behov och möjligheter | O Mill, M Bartsch, H Marcusson, M Eriksson, L Ekberg, Å Lindahl, G Lundström, L Hammar, C-O Brandesten, G Åhrling-Rundström, L Rejnus |  | Förslag för under vilka omständigheter ett särsklit varningssystem bör finnas och vilka idag tillgängliga system för varning som bäst motsvarar kraven med hänsyn till varningsbehov och tillförlitlighet. Studien ska komplettera den befintliga samordnade beredskapsplaneringen för dammbrott som pågår i flera av de stora kraftverksälvarna med system för varning av allmänheten vid dammbrott. | bar: 9
2007:68 | Geomatics for Improved Flood Risk Management | Kjell Wester |  | Geomatik: samlingsbegrepp för disipliner som integrerar insamling, lagring, processering, modellering, analys och visualisering av georeferead information. Går ut på att i förväg kunna förutse risker och planera för beredskap. | bar: 9
2005:38 | Beredskapsplanering för dammbrott - Ett pilotprojekt i Ljusnan | Claes-Olof Brandesten m.fl. |  | Projektet gick ut på att skapa en god samordnad beredskapsplanering. Fyra delprojekt: dammägarnas beredskapsplanering, kommunernas beredskapsplanering, länsstyrelsernas beredskapsplanering och framtagning av gemensamt planeringsunderlag. Terrängmodellering, hydraulisk modellering, dammbrottsberäkningar etc. | bar: 9
2005:33 | Dammanläggningars säkerhet vid storstörningar i elkraftnät | Stefan Lagerholm, Teuvo Piirainen, Lennart Wetterholt, Carl Bro AB |  | Kartläggning av eventuella dammsäkerhetspåverkande risker som kan uppstå vid ett längre avbrott i det svenska kraftnätet. | bar: 9
2004:22 | Svenska dammars sårbarhet mot skadegörelse sabotage och krigshandlingar | Anders Gustafsson, Marcus Bergman, Sweco |  | Kunskapsläget beträffande svenska dammars sårbarhet mot skadegörelse, sabotage och krigshandlingar. Hotbild mot svenska dammar, skyddsåtgärder. Förslag på framtida projekt. | bar: 9
1998:25 | Simulator, River Flood and Accident Simulator | Johan Östberg, Per Vidar Halsnes |  | Utveckling av ett program för beredskapsträning där användaren tränas i att värdera kritiska situationer i ett vattendrag. Var brister i beredskap finns och vad man kan göra för att förbättra beredskapen. | bar: 9
1995:26V | VASO 26 - Riskanalys i dammsäkerhetsarbetet | Maria Bartsch |  | Hur riskanalys skulle kunna användas i det svenska dammsäkerhetsarbetet. Identifiering av händelser och orsakssamband som kan leda till dammbrott, sannolikhet och konsekvenser uppskattas. Hur processen att ta fram riskvärderingen ser ut. | bar: 9; 12
1995:18V | VASO 18 - Metoder för dammbrottsberäkningar | Nils Johansson |  | Metoder för konsekvensberäkning av dammbrott: volymetrisk routing, dynamisk routing, indata samt presentationsteknik för resultatet. | bar: 9
1995:6V | VASO 6 - Drivgods vid dammar | Nils Johansson |  | Åtgärder för att hantera drivgods ur utskovets säkerhetssynpunkt. Erfarenheter och modellförsök med olika typer av utskov. | bar: 4; 9
10. Miljöanpassning
2024:1041 | Utrivning av dammar | Tina Påhlstorp, Magnus Bidner, Dan Eklund | Utrivning, dammar, tillståndsprocessen, återställningsåtgärder | Rapporten innefattar en kunskapssammanställning inom området i syfte att utgöra stöd till dammägare som avser riva ut en damm. I rapporten fokuseras på de tekniska aspekterna av processens olika skeden, från förberedelse och utredning till genomförande. Vidare behandlas även tidigare erfarenheter från genomförda utrivningar. | bar: 10; 12
2023:935 | EcoPeaking - pilotstudie om kortidsreglering | Åsa Widén, Birgitta Malm Renöfält, Jani Ahonen, Roland Jansson | Vattenkraft, Korttidsreglering, Fallhöjdsstudier, Omprövning, Miljöåtgärder, Verktyg | I rapporten föreslås bland annat olika klasser av aspekter på korttidsreglering som ett verktyg för att skapa en gradient av korttidsreglering kopplat till hur kraftverken körs och påverkan från lokala miljöfaktorer. Det innebär att det är möjligt att förstå hur mycket korttidsreglering ekosystemet utsätts för, vilket är ett verktyg i arbetet med att detektera åtgärder. | bar: 10; 12
2022:873 | Förbättring och utvärdering av konnektivitet och habitatkvalitet för hållbar vattenkraft | Roland Jansson, Kjell Leonardsson, Eva Bergman, Larry Greenberg, Gunnar Hellström, Joacim Näslund, Birgitta Malm Renöfält och Leonard Sandin | Biflöden; Biologisk mångfald; eDNA; Fiskvandring; Strandvegetation; Strömvattenmiljöer | Det här projektet har tagit fram och utvärderat åtgärder som har potentialen att öka den biologiska mångfalden i reglerade vattendrag, samt att förbättra fiskars vandringsmöjligheter med fortsatt vattenkraftsproduktion. Projektets övergripande mål har varit att ta fram åtgärder, verktyg och metoder för att förbättra miljön i utbyggda vattendrag utan att det leder till någon betydande negativ påverkan på elproduktionen. | bar: 10
2022:856 | Miljöåtgärder i vattendrag - Exempelsamling | Niclas Carlsson, Axel Emanuelsson & Olle Calles | Exempelsamling, miljöförbättrande åtgärd, fiskpassage, naturfåra, biotopvård. | Rapporten innehåller en sammanställning av erfarenheter kring miljöförbättrande åtgärder som funktion, utformning och kostnader, vid tio studieobjekt i anslutning till vattenkraftverk. | bar: 10
2021:791 | Miljöanpassningar med bibehållen dammsäkerhet | Axel Emanuelsson, Jonas Persson, Fredrik Mikaelsson, Peter Bergkvist, Torleif Jansson | Dammsäkerhet, miljöåtgärder, omlöp, inlöp, teknisk fiskväg, genomföring, riskanalys. | Under 2020 antogs den nationella planen (NAP) som innebär att den svenska vattenkraften ska omprövas och förses med moderna miljövillkor under de kommande knappt 20 åren. För att höja kunskapsläget inför kommande omprövningar har det i denna rapport gjorts en analys avviktiga aspekter att beakta för olika miljöåtgärders påverkan på dammsäkerheten. | bar: 10
2021:766 | Regelverket för undantaget mindre stränga krav inom vattenförvaltningen | Claes Hedenström | Vattendirektivet, orimliga kostnader, mindre stränga krav, samhällsekonomisk analys. | Vattenkraften i Sverige ska omprövas och erhålla moderna miljövillkor, enligt den nationella prövningsplanen som beslutades av regeringen i juni 2020. Planen innefattar ett riktvärde om att en påverkan på mer än 1,5 TWh eller 2,3 % innebär en betydande negativ påverkan på vattenkraften och största möjliga hänsyn ska tas till detta | bar: 10
2021:765 | Modellering av fiskvägars betydelse för fiskbeståndet | Kjell Leonardsson, Karin Nilsson |  | Vattenkraftens utbyggnad har påverkat många fiskbestånd negativt. Förlust av strömhabitat och konnektivitet är de två viktigaste orsakerna till de negativa effekterna. I denna rapport beskrivs ett antal populationsmodeller för att utvärdera nyetablering eller förbättring av fiskvägar för vandrande fisk. | bar: 10
2021:747 | Natura 2000 vid omprövning av vattenkraft | Stefan Grundström & Andreas Aronsson | Natura 2000, Habitatdirektivet, Metodutveckling, Gynnsam bevarandestatus, Ickeförsämring, Ekologiska behov, Naturtyper, Utpekade arter, Typiska arter, Vattenkraftsanläggning, Reglering | Vattenkraften i Sverige ska omprövas och erhålla moderna miljövillkor, enligt den nationella prövningsplanen som beslutades av regeringen i juni 2020. Vid omprövning behövs en metodik för att beskriva påverkan på vattendragssträckor som har ett Natura 2000-skydd | bar: 10
2020:702 | Metodik för hydraulisk modellering av torrfåror vid miljöanpassning av vattenkraft | Anders Söderström, Dag Cederborg, Sandra Broström, Pierre-Louis Ligier |  | Studien analyserar torrfårornas potential för ekologisk restaurering genom förändrad vattenhushållning, inkl effekt på klassificering av ekologisk status, lämpliga beslutsunderlag, samt hur hydraulisk modellering kan användas för miljöanpassning av vattenkraften. | bar: 4; 10
2020:654 | Samhällsekonomiska bedömningar av dammutrivningar | Jesper Stage, Kristina Ek, Elin Spegel |  | Syftet med projektet var att ta fram en vägledning för samhällsekonomiska bedömningar av dammutrivningar. I rapporten presenteras en litteraturöversikt över tidigare samhällsekonomiska utvärderingar av dammutrivningar, en checklista över faktorer som bör beaktas i sådana utvärderingar, och en fallstudie från Mörrumsån. | bar: 10
2020:649 | Låglutande galler och betydelsen av spaltvidd för laxsmoltpassage | Niclas Carlsson, David Aldvén, Daniel Nyqvist, Hans Rund, Jessica Dolk och Olle Calles |  | Låglutande galler som installeras uppströms vattenkraftverk visar sig ha en stor potential att avleda laxfisksmolt mot säkrare passagevägar. De här forskningsresultaten är viktiga eftersom passage genom turbiner oftast förknippas med en förhöjd risk för skador på fisken. Resultaten visar också att effekten är oberoende av spaltvidden. Galler med 30 millimeters spaltvidd fungerar lika bra som de med 15 millimeters mellanrum, och är därför bättre ur ett skötsel- och produktionsperspektiv. | bar: 10
2019:573 | Miljöanpassningar och dammsäkerhet | Caroline Lundberg, Mikael Mathiesen, Thomas Sjöberg |  | Intervju- och litteraturstudie om drift- och dammsäkerhetsaspekter att beakta vid planering och geomförande av miljöåtgärder. Rapporten sammanställer aspekter att beakta m a p en anläggnings dämmande funktionen, avbördande funktionen samt risker med begränsningar i vattenhushållningen och konstruktioner uppströms en dammanläggning. | bar: 7; 10
2018:474 | Naturlika fiskvägar | Sandra Broström, Jenny Freitt |  | Rapporten syftar till att sammanfatta kunskapsläget gällande vilka ekologiska fördelar naturlika fiskvägar kan ha i relation till tekniska fiskvägar. Omfattande utredningar är ofta nödvändiga kring frågor som rör bl.a. dammsäkerhet, erosion och skredrisker. Rapporten mynnar ut i en checklista, som belyser viktiga aspekter och relevanta frågeställningar. | bar: 10
2017:452 | Syntes av kraft och liv i vatten KLIV | Anna Rönnberg, Andreas Aronsson, Peter Rivinoja, Tove Nordling |  | Här har man studerat resultaten från projekten i forskningsprogrammet Kraft och liv i vatten, KLIV mellan 2014 och 2017. Syntesen består av två delar. En omvärldsanalys som sätter resultaten i ett större sammanhang och en annan del som belyser vilka kommande utvecklingsområden som är relevanta att fokusera på inom den fortsatta utvecklingen av hållbara åtgärder i reglerade älvar. | bar: 10
2018:504 | Krafttag ål 2015-2017 | Sara Sandberg (red.) m.fl. |  | Programmets verksamhet var uppdelad i två delar: åtgärder samt forskning och utveckling. Två typer av åtgärder genomfördes inom programmet. Dessa var fångst och nedtransport av utvandringsfärdig ål samt utsättning av importerade ålyngel på västkusten. Sju utvecklingsprojekt bedrevs inom programmet. | bar: 10
2015:104 | Krafttag ål 2011-2014 slutrapport | Sara Sandberg (red.) m.fl. |  | Verksamheten initierades 2011 och innehöll två delar; en åtgärdsdel och en del med forskning- och utveckling. Två typer av åtgärder har genomförts inom programmet. Lekvandrande ålar har fångats, transporterats förbi kraftverken och släppts nedströms det nedersta kraftverket. Åtgärden har genomförts i Göta älv, Lagan, Motala ström och Mörrumsån. Importerade ålyngel har satts ut i Västerhavet som en kompensatorisk åtgärd. Åtta forsknings- och utvecklingsprojekt har bedrivits, varav flera innehöll fältstudier. Projekten har höjt kunskapsläget vad gäller överlevnaden för ål vid passage av kraftverk samt visat på möjligheter och utmaningar med tekniska lösningar för nedströmspassage. Ett nytt modellverktyg som beräknar överlevnad för ålpassage vid vattenkraftverk finns tillgängligt. | bar: 10
11. Klimat
2023:947 | Impact of Climate Change on Dam Safety | Claes-Olof Brandesten | Dam safety – Climate change – Climate indicator – Impact chain – Risk analysis. | ENGELSK VERSION. I rapporten redovisas en litteraturgenomgång som omfattar metodik för analys av och anpassning till klimatförändringar, samt identifiering av sådana förändringar som kan påverka dammsäkerheten. | bar: 11
2022:908 | Klimatförändringarnas påverkan på dammsäkerheten | Claes-Olof Brandesten | Dammsäkerhet – Klimatförändring – Klimatindikator – Effektkedja – Riskanalys | I rapporten redovisas en litteraturgenomgång som omfattar metodik för analys av och anpassning till klimatförändringar, samt identifiering av sådana förändringar som kan påverka dammsäkerheten. | bar: 11
12. Övrigt
2024:1017 | Stresstest av dammanläggningar | Anders Frisk, Marie Westberg Wilde, Maria Frisk, Stefan Authen, Simon Ågren | Stresstest, Dammsäkerhet, Riskanalys, Säkerhetsutvärdering, Scenarioanalys, Säkerhetsmarginaler, Resiliens | Denna rapport redovisar metoder för att genomföra stresstest för dammanläggningar. De metoder som behandlas är probabalistisk metod, scenariobaserad metod samt scenariostyrd metod med modellerad anläggningsrespons. | bar: 12
2022:881SVC | Seismic Investigations at the Vattenfall Experimental Dam, Älvkarleby, Sweden | Silvia Salas Romero, Christopher Juhlin, Emil Lundberg | Seismic source, Hydrophone, Frequency content, Imaging, Seismic velocity | Denna rapport ger en översikt över det arbete som utförts i samband med den seismiska komponenten för att upptäcka defekter i Vattenfalls experimentdammen vid Älvkarleby fram till december 2020. | X |  | X | bar: 12
2020:653 | Betong för vattenkraftsbyggnad | Martin J. Strand, Marie Westberg Wilde, Martin Rosenqvist, Mårten Janz |  | I denna rapport har cementindustrins samt de stora användarnas framtidsstrategier vad gäller cementanvändning kartlagts. Detta ger en bild av vilka cementkvaliteter som kommer att finnas tillgängliga för vattenkraftsindustrin framöver, och hur dessa väntas fungera utifrån de aspekter som är viktiga för vattenbyggnadsbetong. | [5 empty] | X | bar: 4; 12
2020:642 | Sannolikhetsbaserat ramverk för beslutsstöd | Marie Westberg Wilde, Alexandra Krounis, Fredrik Johansson |  | Sannolikhetsbaserade beräkningar kan ge en nyanserad bild av en damms stabilitet och har identifierats som ett möjligt och värdefullt verktyg för dammägare. I detta projekt har ett sannolikhetsbaserat ramverk för beslutsstöd demonstrerats på en fiktiv damm. | bar: 7; 12
2020:646 | Beständighet hos injekteringsskärmar under svenska dammar | Martin Rosenqvist |  | I den här rapporten beskrivs innebörden av åldring och nedbrytning av befintliga injekteringsskärmar under svenska dammar | X |  |  | X |  | X | bar: 8; 12
2019:620 | Dammsäkerhet i ett förändrat energisystem | Johan Holst, Joakim Thanke Wiberg |  | Denna rapport försöker på ett övergripande sätt belysa både de positiva och negativa konsekvenser ett framtida förändrat energisystem medför ur ett dammsäkerhetsperspektiv. | bar: 12
2019:618 | Monitor X Digitalization in Hydropower | Thomas Welte, Jörn Foros |  | This report provides a summary of the results from the joint industry project "MonitorX where data analysis models and algorithms for condition monitoring and predictive maintenance of components in hydropower plants have been developed and tested. | bar: 12
2019:614 | Skogsbranden 2018 - erfarenheter ur ett dammsäkerhetsperspektiv | Johan Jenvald, Magnus Morin |  | I detta projekt har erfarenheter från skogsbränderna sommaren 2018 sammanställts ur ett dammsäkerhetsperspektiv. | bar: 12
2019:567SVC | Analysis of load and response on large hydropower draft tube structures | Roghayeh Abbasiverki, Lamis Ahmed, Erik Nordström |  | Engelsk VERSION. Rapporten redovisar mätningar från ett års drift över hela effektregistret med många start och stopp. Resultaten tyder på att strömningen i den raka diffusorn är turbulent och möjligen påverkade av virvelrep som bildas under löphjulet. Därav är trycket på höger sida av väggen högre än på vänster sida. Rapporten ger en bättre förståelse av beteendet hos tak och vägg i sugrör under genom mätningar och om det finns lastfall som kan ge upphov till propagerande uppsprickning. | bar: 12
2018:527 | Förvaltning av broar inom vattenkraftsindustrin | Anders Wiberg, Per Maxstadh, Håkan Bond |  | I anslutning till svenska vattenkraftverk finns en stor mängd brokonstruktioner av olika typ och storlek. Broarna spänner över utskov, intag och sugrörsutlopp. De broar som utgör en del av en riksväg eller länsväg förvaltas vanligtvis av Trafikverket, övriga broar utgör vattenkraftföretagens ansvar vad gäller tillståndskontroll, underhåll och reparationer. | bar: 12
2017:439SVC | Lastförutsättningar avseende istryck | Richard Malm, Lennart Fransson, Erik Nordström, Marie Westberg-Wilde, Fredrik Johansson, Rikard Hellgren |  | Försök till att utveckla och prova en lastpanel för att mäta islasten mot en svensk damm och att undersöka möjligheten att numeriskt bakåträkna den uppmätta islasten med lastpanelen. | bar: 6; 12
2017:374SVC | Load capacity of grouted rock bolts due to degradation | Richard Malm, Fredrik Johansson, Rikard Hellgren & Francisco Rios Bayona |  | Engelsk VERISON. En liten betonglamelldamm har valts som beräkningsexempel för att analysera inverkan av bergbultar med hänsyn till nedbrytning. Här finns också en sammanställning av samtliga kända fältprovningar av bergbultar samt viktiga resultat och observationer som framkom från dessa försök. |  |  | X |  |  | X | bar: 12
2016:332SVC | 1D system transients coupled with 3D local flow details, 2nd stage | Olivier Petit |  | Engelsk VERSION. Här redovisas en numerisk studie av vattenströmningen i en fyrkantig sluten kanal i samband med att en ventil stängs. Vattenströmningen drivs av nivåskillnaden mellan de två vattenytorna i en tank uppströms och en nedströms. Målet är att efterlikna strömningen i vattenkrafttunnlar när ett aggregat stängs. | bar: 5; 12
2015:203 | Recent river ice research and river ice management in Scandinavia | Johan Casselgren, Gunnar Hellström, Angela Lundberg |  | Hydropower operation in Scandinavia is occasionally obstructed by formation of frazil ice and/or slush. Local knowledge about how to mitigate the problems exists, but documentation is very sparse. This study summarize established and new knowledge regarding ice problems related to hydropower and the practical experiences regarding how to mitigate these with focus on Scandinavian conditions. | bar: 4; 6; 12
2015:109SVC | 1D system transients coupled with 3D local flow details | Olivier Petit |  | The report addresses the mathematical modelling of rapid pressure transients with special focus on detailed 3D processes interacting with pressure transients travelling in essentially a 1D geometry. | bar: 5; 12
2003:28 (saknas) | Kompetensförsörjning inom älv- och dammsäkerhet | Sam Johansson, Olof Mill, Tina Fridolf, Lars Hammar |  | En behovstudie av högskoleutbildning och forskning. Vilka sektorer som berörs, vad som håller på att hända, vad som behövs och hur det ska lösas | bar: 12
2000:03 | Samarbete mellan BC Hydro och Elforsk 1997-99 | Gunnar Sjödin |  | Samarbete mellan BC Hydro och svensk kraftindustri sedan incidenten i Bennett-dammen 1996 där sjunkgropar uppstod. Bakgrundsinformation om BC Hydro och Bennett-dammen. Rapporten är en sammanfattning av samarbetet. |  | X | bar: 12
2014:66 | Dammar med allmänna vägar - Diskussion om risker och lösningar | Olle Mill, Anders Sjödin, Peter Viklander, Peter Lindström, Jonas Birkedahl, Jeanette Stenman, Inga-Lill Dalstål, Anna Engström Meyer, Birgitta Rådman, Cristian Andersson |  | Dammsäkerheten kan påverkas negativt av att allmänt trafikerade vägar är placerade på dammen. Tätare och tyngre trafik kan påverka stabilitet, hållfasthet och beständighet och kan leda till exempelvis sättningar eller utglidningar. Att anlägga väg på dammen kan också försvåra uptäckten av förändringar. Almänna vägar utgör också en större risk för sabotage och skadogörelse eftersom man inte kan införa tillträdelseförbud samt övervakning i form av kameror eller larm. Kommunikation mellan dammägare och väghållare är också av stor vikt för dammsäkerheten. | bar: 12
2013:07 | Dam Safety - Quantitative risk analysis for dams | Dr. Ignacio Escuder-Bueno, Dr. Luis Altarejos García, Dr. Armando Serrano- Lombillo |  | Tillhandahålla tillfredsställande resultat för en fallstudie. Riskmodellen presenteras och förklaras, med beräkningar och utvärdering. Hur skapas optimala förhållanden för hunskapsöverföring. Framtida forskningsbehov presenteras. Rapporten är skriven på engelska. | bar: 12
2006:72 | Earthquake hazard for dams in Sweden | Anders Bodare, Ota Kulhanek |  | Hotet från jordskalv mot svenska dammar. Den seismiska situationen i Sverig för att uppskatta förväntade intensiteter och markaccelerationer för framtida jordskalv. Hur dammar uppför sig vid markskakningar, dess permanenta deformation efter den utsatts för skakning. | bar: 12
1995:4V | VASO 4 - Skred i nipor | Rolf Christiansson, Erik Arner |  | Beskrivning av vad nipor är, hur de uppkommit och hur skred bildas i dessa. Konsekvenser vid skred. Rekommendationer för framtida studier. |  |  | X | bar: 12
Note on A1: Aronsson Taxén, Linnéa: Nya rapporter markerade i rosa